## Oud vs nieuw
Branche in oude lijst | Code oude branchelijst | Code EML 2023 | Oude naam | ERKENDE MAATREGELEN 2023
01 Metalelektro en mkb-metaal | FB1 | FA1 | Nullasturen persluchtcompressoren beperken | Vergroot de persluchtbuffer.
02 Autoschadeherstelbedrijven | FB1 | FA1 | Nullasturen persluchtcompressoren beperken | Vergroot de persluchtbuffer.
03 Gezondheidszorg- en welzijnszorginstellingen | FE1 | FA1 | Nullasturen persluchtcompressoren beperken | Vergroot de persluchtbuffer.
05 Onderwijsinstellingen | FD1 | FA1 | Nullasturen persluchtcompressoren beperken | Vergroot de persluchtbuffer.
07 Rubber- en kunststofindustrie | FD1 | FA1 | Nullasturen persluchtcompressoren beperken | Vergroot de persluchtbuffer.
08 Levensmiddelenindustrie | FC3 | FA1 | Nullasturen persluchtcompressoren beperken | Vergroot de persluchtbuffer.
10 Mobiliteitbranche | FB2 | FA1 | Nullasturen persluchtcompressoren beperken | Vergroot de persluchtbuffer.
13 Drukkerijen papier en karton | FC3 | FA1 | Nullasturen persluchtcompressoren beperken | Vergroot de persluchtbuffer.
14 Bouwmaterialen | FC3 | FA1 | Nullasturen persluchtcompressoren beperken | Vergroot de persluchtbuffer.
15 Verf&Inkt | FC3 | FA1 | Nullasturen persluchtcompressoren beperken | Vergroot de persluchtbuffer.
16 Tankstations en autowasinrichtingen | FF4 | FA1 | Nullasturen persluchtcompressoren beperken | Vergroot de persluchtbuffer.
17 Meubels en hout | FC3 | FA1 | Nullasturen persluchtcompressoren beperken | Vergroot de persluchtbuffer.
18 Bedrijfshallen | FF3 | FA1 | Nullasturen persluchtcompressoren beperken | Vergroot de persluchtbuffer.
01 Metalelektro en mkb-metaal | FB3 | FA2 | Aanstaan persluchtsysteem beperken | Plaats een afsluiter met tijdschakelaar om verlies van perslucht buiten bedrijfstijden te beperken.
03 Gezondheidszorg- en welzijnszorginstellingen | FE5 | FA2 | Aanstaan persluchtsysteem beperken | Plaats een afsluiter met tijdschakelaar om verlies van perslucht buiten bedrijfstijden te beperken.
05 Onderwijsinstellingen | FD5 | FA2 | Aanstaan persluchtsysteem beperken | Plaats een afsluiter met tijdschakelaar om verlies van perslucht buiten bedrijfstijden te beperken.
07 Rubber- en kunststofindustrie | FD5 | FA2 | Aanstaan persluchtsysteem beperken | Plaats een afsluiter met tijdschakelaar om verlies van perslucht buiten bedrijfstijden te beperken.
08 Levensmiddelenindustrie | FC6 | FA2 | Aanstaan persluchtsysteem beperken | Plaats een afsluiter met tijdschakelaar om verlies van perslucht buiten bedrijfstijden te beperken.
10 Mobiliteitbranche | FB4 | FA2 | Aanstaan persluchtsysteem beperken | Plaats een afsluiter met tijdschakelaar om verlies van perslucht buiten bedrijfstijden te beperken.
13 Drukkerijen papier en karton | FC2 | FA2 | Aanstaan persluchtsysteem beperken | Plaats een afsluiter met tijdschakelaar om verlies van perslucht buiten bedrijfstijden te beperken.
14 Bouwmaterialen | FC2 | FA2 | Aanstaan persluchtsysteem beperken | Plaats een afsluiter met tijdschakelaar om verlies van perslucht buiten bedrijfstijden te beperken.
15 Verf&Inkt | FC2 | FA2 | Aanstaan persluchtsysteem beperken | Plaats een afsluiter met tijdschakelaar om verlies van perslucht buiten bedrijfstijden te beperken.
16 Tankstations en autowasinrichtingen | FF2 | FA2 | Aanstaan persluchtsysteem beperken | Plaats een afsluiter met tijdschakelaar om verlies van perslucht buiten bedrijfstijden te beperken.
17 Meubels en hout | FC2 | FA2 | Aanstaan persluchtsysteem beperken | Plaats een afsluiter met tijdschakelaar om verlies van perslucht buiten bedrijfstijden te beperken.
18 Bedrijfshallen | FF2 | FA2 | Aanstaan persluchtsysteem beperken | Plaats een afsluiter met tijdschakelaar om verlies van perslucht buiten bedrijfstijden te beperken.
01 Metalelektro en mkb-metaal | FB2 | FA4 | Energiezuinig perslucht maken door koude lucht te gebruiken. | Plaats een luchtkanaal zodat de persluchtcompressor (koude) buitenlucht aanzuigt.
02 Autoschadeherstelbedrijven | FB2 | FA4 | Energiezuinig perslucht maken door koude lucht te gebruiken. | Plaats een luchtkanaal zodat de persluchtcompressor (koude) buitenlucht aanzuigt.
03 Gezondheidszorg- en welzijnszorginstellingen | FE2 | FA4 | Energiezuinig perslucht maken door koude lucht te gebruiken. | Plaats een luchtkanaal zodat de persluchtcompressor (koude) buitenlucht aanzuigt.
05 Onderwijsinstellingen | FD2 | FA4 | Energiezuinig perslucht maken door koude lucht te gebruiken. | Plaats een luchtkanaal zodat de persluchtcompressor (koude) buitenlucht aanzuigt.
07 Rubber- en kunststofindustrie | FD2 | FA4 | Energiezuinig perslucht maken door koude lucht te gebruiken. | Plaats een luchtkanaal zodat de persluchtcompressor (koude) buitenlucht aanzuigt.
08 Levensmiddelenindustrie | FC4 | FA4 | Energiezuinig perslucht maken door koude lucht te gebruiken. | Plaats een luchtkanaal zodat de persluchtcompressor (koude) buitenlucht aanzuigt.
10 Mobiliteitbranche | FB1 | FA4 | Energiezuinig perslucht maken door koude lucht te gebruiken. | Plaats een luchtkanaal zodat de persluchtcompressor (koude) buitenlucht aanzuigt.
13 Drukkerijen papier en karton | FC4 | FA4 | Energiezuinig perslucht maken door koude lucht te gebruiken. | Plaats een luchtkanaal zodat de persluchtcompressor (koude) buitenlucht aanzuigt.
14 Bouwmaterialen | FC4 | FA4 | Energiezuinig perslucht maken door koude lucht te gebruiken. | Plaats een luchtkanaal zodat de persluchtcompressor (koude) buitenlucht aanzuigt.
15 Verf&Inkt | FC4 | FA4 | Energiezuinig perslucht maken door koude lucht te gebruiken. | Plaats een luchtkanaal zodat de persluchtcompressor (koude) buitenlucht aanzuigt.
16 Tankstations en autowasinrichtingen | FF3 | FA4 | Energiezuinig perslucht maken door koude lucht te gebruiken. | Plaats een luchtkanaal zodat de persluchtcompressor (koude) buitenlucht aanzuigt.
17 Meubels en hout | FC4 | FA4 | Energiezuinig perslucht maken door koude lucht te gebruiken. | Plaats een luchtkanaal zodat de persluchtcompressor (koude) buitenlucht aanzuigt.
18 Bedrijfshallen | FF4 | FA4 | Energiezuinig perslucht maken door koude lucht te gebruiken. | Plaats een luchtkanaal zodat de persluchtcompressor (koude) buitenlucht aanzuigt.
07 Rubber- en kunststofindustrie | FD4 | FA5 | Toepassen efficiente persluchtappendages | Gebruik zuinige persluchtgereedschappen.
08 Levensmiddelenindustrie | FC2 | FA5 | Toepassen efficiente persluchtappendages | Gebruik zuinige persluchtgereedschappen.
18 Bedrijfshallen | FF6 | FA5 | Toepassen efficiente persluchtappendages | Gebruik zuinige persluchtgereedschappen.
01 Metalelektro en mkb-metaal | FB4 | FA7 | Persluchtgebruik bij blazen beperken | Gebruik een blower voor het schoonblazen in plaats van perslucht.
03 Gezondheidszorg- en welzijnszorginstellingen | FE4 | FA7 | Persluchtgebruik bij blazen beperken | Gebruik een blower voor het schoonblazen in plaats van perslucht.
05 Onderwijsinstellingen | FD4 | FA7 | Persluchtgebruik bij blazen beperken | Gebruik een blower voor het schoonblazen in plaats van perslucht.
07 Rubber- en kunststofindustrie | FD6 | FA7 | Persluchtgebruik bij blazen beperken | Gebruik een blower voor het schoonblazen in plaats van perslucht.
08 Levensmiddelenindustrie | FC1 | FA7 | Persluchtgebruik bij blazen beperken | Gebruik een blower voor het schoonblazen in plaats van perslucht.
10 Mobiliteitbranche | FB5 | FA7 | Persluchtgebruik bij blazen beperken | Gebruik een blower voor het schoonblazen in plaats van perslucht.
13 Drukkerijen papier en karton | FC5 | FA7 | Persluchtgebruik bij blazen beperken | Gebruik een blower voor het schoonblazen in plaats van perslucht.
14 Bouwmaterialen | FC5 | FA7 | Persluchtgebruik bij blazen beperken | Gebruik een blower voor het schoonblazen in plaats van perslucht.
17 Meubels en hout | FC5 | FA7 | Persluchtgebruik bij blazen beperken | Gebruik een blower voor het schoonblazen in plaats van perslucht.
18 Bedrijfshallen | FF5 | FA7 | Persluchtgebruik bij blazen beperken | Gebruik een blower voor het schoonblazen in plaats van perslucht.
03 Gezondheidszorg- en welzijnszorginstellingen | FA6 | FB2 | Warmte uit rookgassen stoomketel nuttig gebruiken | Gebruik een economiser om warmte uit de rookgassen van de stoomketel nuttig in te zetten.
07 Rubber- en kunststofindustrie | FA7 | FB2 | Warmte uit rookgassen stoomketel nuttig gebruiken | Gebruik een economiser om warmte uit de rookgassen van de stoomketel nuttig in te zetten.
08 Levensmiddelenindustrie | FA3 | FB2 | Warmte uit rookgassen stoomketel nuttig gebruiken | Gebruik een economiser om warmte uit de rookgassen van de stoomketel nuttig in te zetten.
13 Drukkerijen papier en karton | FA7 | FB2 | Warmte uit rookgassen stoomketel nuttig gebruiken | Gebruik een economiser om warmte uit de rookgassen van de stoomketel nuttig in te zetten.
17 Meubels en hout | FA6 | FB2 | Warmte uit rookgassen stoomketel nuttig gebruiken | Gebruik een economiser om warmte uit de rookgassen van de stoomketel nuttig in te zetten.
18 Bedrijfshallen | FA7 | FB2 | Warmte uit rookgassen stoomketel nuttig gebruiken | Gebruik een economiser om warmte uit de rookgassen van de stoomketel nuttig in te zetten.
03 Gezondheidszorg- en welzijnszorginstellingen | FA6 | FB3 | Warmte uit rookgassen stoomketel nuttig gebruiken | Gebruik een rookgascondensor om warmte uit de rookgassen van de stoomketel nuttig in te zetten.
07 Rubber- en kunststofindustrie | FA7 | FB3 | Warmte uit rookgassen stoomketel nuttig gebruiken | Gebruik een rookgascondensor om warmte uit de rookgassen van de stoomketel nuttig in te zetten.
08 Levensmiddelenindustrie | FA3 | FB3 | Warmte uit rookgassen stoomketel nuttig gebruiken | Gebruik een rookgascondensor om warmte uit de rookgassen van de stoomketel nuttig in te zetten.
13 Drukkerijen papier en karton | FA7 | FB3 | Warmte uit rookgassen stoomketel nuttig gebruiken | Gebruik een rookgascondensor om warmte uit de rookgassen van de stoomketel nuttig in te zetten.
17 Meubels en hout | FA6 | FB3 | Warmte uit rookgassen stoomketel nuttig gebruiken | Gebruik een rookgascondensor om warmte uit de rookgassen van de stoomketel nuttig in te zetten.
18 Bedrijfshallen | FA7 | FB3 | Warmte uit rookgassen stoomketel nuttig gebruiken | Gebruik een rookgascondensor om warmte uit de rookgassen van de stoomketel nuttig in te zetten.
03 Gezondheidszorg- en welzijnszorginstellingen | FA11 | FB4 | Stoom als medium voor ruimteverwarming vervangen | Vervang stoom als middel voor ruimteverwarming.
07 Rubber- en kunststofindustrie | FA5 | FB4 | Stoom als medium voor ruimteverwarming vervangen | Vervang stoom als middel voor ruimteverwarming.
08 Levensmiddelenindustrie | FA8 | FB4 | Stoom als medium voor ruimteverwarming vervangen | Vervang stoom als middel voor ruimteverwarming.
13 Drukkerijen papier en karton | FA6 | FB4 | Stoom als medium voor ruimteverwarming vervangen | Vervang stoom als middel voor ruimteverwarming.
18 Bedrijfshallen | FA6 | FB4 | Stoom als medium voor ruimteverwarming vervangen | Vervang stoom als middel voor ruimteverwarming.
03 Gezondheidszorg- en welzijnszorginstellingen | FF1 | FB5 | Warmteverlies stoominstallatie beperken | Isoleer ongeïsoleerde warme delen van de stoomketel.
07 Rubber- en kunststofindustrie | FE1 | FB5 | Warmteverlies stoominstallatie beperken | Isoleer ongeïsoleerde warme delen van de stoomketel.
08 Levensmiddelenindustrie | FD1 | FB5 | Warmteverlies stoominstallatie beperken | Isoleer ongeïsoleerde warme delen van de stoomketel.
13 Drukkerijen papier en karton | FD1 | FB5 | Warmteverlies stoominstallatie beperken | Isoleer ongeïsoleerde warme delen van de stoomketel.
17 Meubels en hout | FD2 | FB5 | Warmteverlies stoominstallatie beperken | Isoleer ongeïsoleerde warme delen van de stoomketel.
18 Bedrijfshallen | FG1 | FB5 | Warmteverlies stoominstallatie beperken | Isoleer ongeïsoleerde warme delen van de stoomketel.
08 Levensmiddelenindustrie | FA7 | FB6 | Warmteverlies warmwater- en/of stoomdistributiesysteem beperken | Isoleer stoomleidingen en appendages.
03 Gezondheidszorg- en welzijnszorginstellingen | FF3 | FB7 | Verbeteren van de kwaliteit van het ketelvoedingswater | Pas een omgekeerde osmose (RO)-installatie toe om de ketelwaterkwaliteit te verbeteren.
07 Rubber- en kunststofindustrie | FE3 | FB7 | Verbeteren van de kwaliteit van het ketelvoedingswater | Pas een omgekeerde osmose (RO)-installatie toe om de ketelwaterkwaliteit te verbeteren.
13 Drukkerijen papier en karton | FD4 | FB7 | Verbeteren van de kwaliteit van het ketelvoedingswater | Pas een omgekeerde osmose (RO)-installatie toe om de ketelwaterkwaliteit te verbeteren.
08 Levensmiddelenindustrie | PA11 | FB8 | Energiezuinige warmteopwekking van tapwater voor gereedschap- en/of krattenwasmachine toepassen | Plaats een warmtewisselaar bij de uitgang van een heetwaterproces om het suppletiewater voor te verwarmen met warmte uit te lozen water.
08 Levensmiddelenindustrie | PC1 | FC1 | Energieverbruik van motoren in kneed- en/of mengmachine beperken door vermogen te regelen op basis van vraag | Pas een frequentieregeling toe op machines.
16 Tankstations en autowasinrichtingen | PA2 | FC1 | Energieverbruik van kettingmotor beperken door vermogen te regelen | Pas een frequentieregeling toe op machines.
01 Metalelektro en mkb-metaal | FF1 | FC2 | Energieverbruik van pompen beperken door vermogen vraag gestuurd te regelen | Pas een frequentieregeling op pompen toe.
01 Metalelektro en mkb-metaal | PD1 | FC2 | Debiet koelwaterpompen voor ovenwandkoeling van kroesoven automatisch regelen op basis van koudebehoefte | Pas een frequentieregeling op pompen toe.
03 Gezondheidszorg- en welzijnszorginstellingen | FL1 | FC2 | Energieverbruik van badwaterpompen beperken | Pas een frequentieregeling op pompen toe.
06 Commerciële datacenters | FB1 | FC2 | Energieverbruik van pompen beperken door vermogen vraag gestuurd te regelen | Pas een frequentieregeling op pompen toe.
07 Rubber- en kunststofindustrie | FC1/FC2 | FC2 | Debiet koelwaterpompen automatisch regelen op basis van koelwatertemperatuur | Pas een frequentieregeling op pompen toe.
07 Rubber- en kunststofindustrie | FG1 | FC2 | Energieverbruik van pompen beperken door vermogen vraag gestuurd te regelen | Pas een frequentieregeling op pompen toe.
08 Levensmiddelenindustrie | FB3 | FC2 | Aanstaan van pomp koelmedium beperken | Pas een frequentieregeling op pompen toe.
08 Levensmiddelenindustrie | FH1 | FC2 | Energieverbruik van pompen beperken door vermogen vraag gestuurd te regelen | Pas een frequentieregeling op pompen toe.
09 Agrarische sector | FF1 | FC2 | Energieverbruik van pompen beperken door vermogen vraag gestuurd te regelen | Pas een frequentieregeling op pompen toe.
11 Sport en recreatie | FE1 | FC2 | Energieverbruik van badwaterpompen beperken | Pas een frequentieregeling op pompen toe.
14 Bouwmaterialen | FF1 | FC2 | Energieverbruik van pompen beperken door vermogen vraag gestuurd te regelen | Pas een frequentieregeling op pompen toe.
15 Verf&Inkt | FF1 | FC2 | Energieverbruik van pompen beperken door vermogen vraag gestuurd te regelen | Pas een frequentieregeling op pompen toe.
16 Tankstations en autowasinrichtingen | FH1 | FC2 | Energieverbruik van pompen beperken door vermogen vraag gestuurd te regelen | Pas een frequentieregeling op pompen toe.
16 Tankstations en autowasinrichtingen | PA1 | FC2 | Energieverbruik van sproeipomp beperken door vermogen te regelen | Pas een frequentieregeling op pompen toe.
18 Bedrijfshallen | FC3 | FC2 | Aanstaan van pomp koelmedium beperken | Pas een frequentieregeling op pompen toe.
18 Bedrijfshallen | FK1 | FC2 | Energieverbruik van pompen beperken door vermogen vraag gestuurd te regelen | Pas een frequentieregeling op pompen toe.
19 Detailhandel | FB15 | FC2 | Aanstaan van pomp koelmedium beperken | Pas een frequentieregeling op pompen toe.
19 Detailhandel | GE2 | FC2 | Aanstaan van koelpomp beperken | Pas een frequentieregeling op pompen toe.
01 Metalelektro en mkb-metaal | FE1 | FC4 | Efficiënte motoren toepassen | Vervang elektromotoren met efficiëntieklasse IE2 of lager door een motor met efficiëntieklasse IE4 of hoger.
02 Autoschadeherstelbedrijven | FC1 | FC4 | Efficiënte motoren toepassen | Vervang elektromotoren met efficiëntieklasse IE2 of lager door een motor met efficiëntieklasse IE4 of hoger.
03 Gezondheidszorg- en welzijnszorginstellingen | FM1 | FC4 | Efficiënte motoren toepassen | Vervang elektromotoren met efficiëntieklasse IE2 of lager door een motor met efficiëntieklasse IE4 of hoger.
04 Kantoren | FI1 | FC4 | Efficiënte motoren toepassen | Vervang elektromotoren met efficiëntieklasse IE2 of lager door een motor met efficiëntieklasse IE4 of hoger.
05 Onderwijsinstellingen | FI1 | FC4 | Efficiënte motoren toepassen | Vervang elektromotoren met efficiëntieklasse IE2 of lager door een motor met efficiëntieklasse IE4 of hoger.
06 Commerciële datacenters | FF1 | FC4 | Efficiënte motoren toepassen | Vervang elektromotoren met efficiëntieklasse IE2 of lager door een motor met efficiëntieklasse IE4 of hoger.
07 Rubber- en kunststofindustrie | FF1 | FC4 | Efficiënte motoren toepassen | Vervang elektromotoren met efficiëntieklasse IE2 of lager door een motor met efficiëntieklasse IE4 of hoger.
08 Levensmiddelenindustrie | FG1 | FC4 | Efficiënte motoren toepassen | Vervang elektromotoren met efficiëntieklasse IE2 of lager door een motor met efficiëntieklasse IE4 of hoger.
09 Agrarische sector | FE2 | FC4 | Efficiënte motoren toepassen | Vervang elektromotoren met efficiëntieklasse IE2 of lager door een motor met efficiëntieklasse IE4 of hoger.
10 Mobiliteitbranche | FC1 | FC4 | Efficiënte motoren toepassen | Vervang elektromotoren met efficiëntieklasse IE2 of lager door een motor met efficiëntieklasse IE4 of hoger.
11 Sport en recreatie | FF1 | FC4 | Efficiënte motoren toepassen | Vervang elektromotoren met efficiëntieklasse IE2 of lager door een motor met efficiëntieklasse IE4 of hoger.
12 Hotels en restaurants | FE1 | FC4 | Efficiënte motoren toepassen | Vervang elektromotoren met efficiëntieklasse IE2 of lager door een motor met efficiëntieklasse IE4 of hoger.
13 Drukkerijen papier en karton | FH1 | FC4 | Efficiënte motoren toepassen | Vervang elektromotoren met efficiëntieklasse IE2 of lager door een motor met efficiëntieklasse IE4 of hoger.
14 Bouwmaterialen | FE1 | FC4 | Efficiënte motoren toepassen | Vervang elektromotoren met efficiëntieklasse IE2 of lager door een motor met efficiëntieklasse IE4 of hoger.
15 Verf&Inkt | FE1 | FC4 | Efficiënte motoren toepassen | Vervang elektromotoren met efficiëntieklasse IE2 of lager door een motor met efficiëntieklasse IE4 of hoger.
16 Tankstations en autowasinrichtingen | FG1 | FC4 | Efficiënte motoren toepassen | Vervang elektromotoren met efficiëntieklasse IE2 of lager door een motor met efficiëntieklasse IE4 of hoger.
17 Meubels en hout | FF1 | FC4 | Efficiënte motoren toepassen | Vervang elektromotoren met efficiëntieklasse IE2 of lager door een motor met efficiëntieklasse IE4 of hoger.
18 Bedrijfshallen | FJ1 | FC4 | Efficiënte motoren toepassen | Vervang elektromotoren met efficiëntieklasse IE2 of lager door een motor met efficiëntieklasse IE4 of hoger.
01 Metalelektro en mkb-metaal | FE1 | FC5 | Efficiënte motoren toepassen | Vervang IE3-elektromotoren door efficiëntieklasse IE4 of hoger.
02 Autoschadeherstelbedrijven | FC1 | FC5 | Efficiënte motoren toepassen | Vervang IE3-elektromotoren door efficiëntieklasse IE4 of hoger.
03 Gezondheidszorg- en welzijnszorginstellingen | FM1 | FC5 | Efficiënte motoren toepassen | Vervang IE3-elektromotoren door efficiëntieklasse IE4 of hoger.
04 Kantoren | FI1 | FC5 | Efficiënte motoren toepassen | Vervang IE3-elektromotoren door efficiëntieklasse IE4 of hoger.
05 Onderwijsinstellingen | FI1 | FC5 | Efficiënte motoren toepassen | Vervang IE3-elektromotoren door efficiëntieklasse IE4 of hoger.
06 Commerciële datacenters | FF1 | FC5 | Efficiënte motoren toepassen | Vervang IE3-elektromotoren door efficiëntieklasse IE4 of hoger.
07 Rubber- en kunststofindustrie | FF1 | FC5 | Efficiënte motoren toepassen | Vervang IE3-elektromotoren door efficiëntieklasse IE4 of hoger.
08 Levensmiddelenindustrie | FG1 | FC5 | Efficiënte motoren toepassen | Vervang IE3-elektromotoren door efficiëntieklasse IE4 of hoger.
09 Agrarische sector | FE2 | FC5 | Efficiënte motoren toepassen | Vervang IE3-elektromotoren door efficiëntieklasse IE4 of hoger.
10 Mobiliteitbranche | FC1 | FC5 | Efficiënte motoren toepassen | Vervang IE3-elektromotoren door efficiëntieklasse IE4 of hoger.
11 Sport en recreatie | FF1 | FC5 | Efficiënte motoren toepassen | Vervang IE3-elektromotoren door efficiëntieklasse IE4 of hoger.
12 Hotels en restaurants | FE1 | FC5 | Efficiënte motoren toepassen | Vervang IE3-elektromotoren door efficiëntieklasse IE4 of hoger.
13 Drukkerijen papier en karton | FH1 | FC5 | Efficiënte motoren toepassen | Vervang IE3-elektromotoren door efficiëntieklasse IE4 of hoger.
14 Bouwmaterialen | FE1 | FC5 | Efficiënte motoren toepassen | Vervang IE3-elektromotoren door efficiëntieklasse IE4 of hoger.
15 Verf&Inkt | FE1 | FC5 | Efficiënte motoren toepassen | Vervang IE3-elektromotoren door efficiëntieklasse IE4 of hoger.
16 Tankstations en autowasinrichtingen | FG1 | FC5 | Efficiënte motoren toepassen | Vervang IE3-elektromotoren door efficiëntieklasse IE4 of hoger.
17 Meubels en hout | FF1 | FC5 | Efficiënte motoren toepassen | Vervang IE3-elektromotoren door efficiëntieklasse IE4 of hoger.
18 Bedrijfshallen | FJ1 | FC5 | Efficiënte motoren toepassen | Vervang IE3-elektromotoren door efficiëntieklasse IE4 of hoger.
16 Tankstations en autowasinrichtingen | FD9 | FD1 | Energiezuinige anti-condensfolie op raam vriesmeubel (VF4) toepassen | Gebruik een alternatief voor elektrische verwarming aan de binnenzijde van de glazen deur van een verticaal vriesmeubel.
19 Detailhandel | FB7 | FD1 | Energiezuinige anti-condensfolie op raam vriesmeubel (VF4) toepassen | Gebruik een alternatief voor elektrische verwarming aan de binnenzijde van de glazen deur van een verticaal vriesmeubel.
09 Agrarische sector | FC2 | FD10 | Energiezuinig koelen door koude lucht te gebruiken | Scheid de luchttoevoer naar de koelinstallatie van de warme lucht uit de koelinstallatie.
11 Sport en recreatie | GE1 | FD10 | Energiezuinig koelen door koude lucht te gebruiken | Scheid de luchttoevoer naar de koelinstallatie van de warme lucht uit de koelinstallatie.
18 Bedrijfshallen | FD1 | FD10 | Energiezuinig koelen door koude lucht te gebruiken | Scheid de luchttoevoer naar de koelinstallatie van de warme lucht uit de koelinstallatie.
19 Detailhandel | FB13 | FD10 | Energiezuinig koelen door koude lucht te gebruiken | Scheid de luchttoevoer naar de koelinstallatie van de warme lucht uit de koelinstallatie.
08 Levensmiddelenindustrie | FB4 | FD11 | Condensordruk automatisch regelen door condensortemperatuur aan te passen aan de buitenluchttemperatuur | Pas een condensordrukregeling op buitenluchttemperatuur toe op de koelinstallatie.
18 Bedrijfshallen | FC4 | FD11 | Condensordruk automatisch regelen door condensortemperatuur aan te passen aan de buitenluchttemperatuur | Pas een condensordrukregeling op buitenluchttemperatuur toe op de koelinstallatie.
19 Detailhandel | FB16 | FD11 | Condensordruk automatisch regelen door condensortemperatuur aan te passen aan de buitenluchttemperatuur | Pas een condensordrukregeling op buitenluchttemperatuur toe op de koelinstallatie.
09 Agrarische sector | FC1 | FD12 | Restwarmte afkomstig van de condensors van de koelinstallatie nuttig gebruiken | Gebruik de restwarmte van de condensors van de koelinstallatie.
18 Bedrijfshallen | FC2 | FD12 | Restwarmte afkomstig van de condensors van de koelinstallatie nuttig gebruiken | Gebruik de restwarmte van de condensors van de koelinstallatie.
16 Tankstations en autowasinrichtingen | FD5 | FD13 | Koudeverlies via semi-verticaal koelmeubel (VC1) beperken | Pas dagafdekking toe bij semi-verticale koelmeubels.
19 Detailhandel | FB2 | FD13 | Koudeverlies via semi-verticaal koelmeubel (VC1) beperken | Pas dagafdekking toe bij semi-verticale koelmeubels.
03 Gezondheidszorg- en welzijnszorginstellingen | FC3 | FD14 | Energiezuinige verlichting in koelcellen toepassen | Plaats LED-armaturen in gekoelde cellen.
04 Kantoren | FB3 | FD14 | Energiezuinige verlichting in koelcellen toepassen | Plaats LED-armaturen in gekoelde cellen.
05 Onderwijsinstellingen | FB3 | FD14 | Energiezuinige verlichting in koelcellen toepassen | Plaats LED-armaturen in gekoelde cellen.
09 Agrarische sector | FD4 | FD14 | Verlichting in koelcellen beperken | Plaats LED-armaturen in gekoelde cellen.
09 Agrarische sector | FD7 | FD14 | Energiezuinige verlichting in koelcellen toepassen | Plaats LED-armaturen in gekoelde cellen.
11 Sport en recreatie | FB3 | FD14 | Verlichting in koelcellen beperken | Plaats LED-armaturen in gekoelde cellen.
16 Tankstations en autowasinrichtingen | FD2 | FD14 | Verlichting in koelcellen beperken | Plaats LED-armaturen in gekoelde cellen.
16 Tankstations en autowasinrichtingen | FD3 | FD14 | Energiezuinige verlichting in koelcellen toepassen | Plaats LED-armaturen in gekoelde cellen.
18 Bedrijfshallen | FE3 | FD14 | Energiezuinige verlichting in koelcellen toepassen | Plaats LED-armaturen in gekoelde cellen.
19 Detailhandel | FB12 | FD14 | Energiezuinige verlichting in koelcellen toepassen | Plaats LED-armaturen in gekoelde cellen.
03 Gezondheidszorg- en welzijnszorginstellingen | FC2 | FD15 | Beperken van ijsvorming op de verdamper(s) | Pas heetgasontdooiing toe op de vriesinstallatie.
04 Kantoren | FB2 | FD15 | Beperken van ijsvorming op de verdamper(s) | Pas heetgasontdooiing toe op de vriesinstallatie.
05 Onderwijsinstellingen | FB2 | FD15 | Beperken van ijsvorming op de verdamper(s) | Pas heetgasontdooiing toe op de vriesinstallatie.
09 Agrarische sector | FD6 | FD15 | Beperken van ijsvorming op de verdamper(s) | Pas heetgasontdooiing toe op de vriesinstallatie.
11 Sport en recreatie | FB4 | FD15 | Beperken van ijsvorming op de verdamper(s) | Pas heetgasontdooiing toe op de vriesinstallatie.
12 Hotels en restaurants | GE1 | FD15 | Beperken van ijsvorming op de verdamper(s) | Pas heetgasontdooiing toe op de vriesinstallatie.
16 Tankstations en autowasinrichtingen | FC1 | FD15 | Beperken van ijsvorming op de verdamper(s) | Pas heetgasontdooiing toe op de vriesinstallatie.
18 Bedrijfshallen | FC1 | FD15 | Beperken van ijsvorming op de verdamper(s) | Pas heetgasontdooiing toe op de vriesinstallatie.
19 Detailhandel | FB11 | FD15 | Beperken van ijsvorming op de verdamper(s) | Pas heetgasontdooiing toe op de vriesinstallatie.
19 Detailhandel | FB9 | FD15 | Energiezuinige ontdooiing van verdampers toepassen | Pas heetgasontdooiing toe op de vriesinstallatie.
16 Tankstations en autowasinrichtingen | FD4 | FD2 | Koudeverlies via verticaal (VC2, VC3) koelmeubel beperken | Plaats deuren voor verticale koelmeubels.
19 Detailhandel | FB1 | FD2 | Koudeverlies via verticaal (VC2, VC3) koelmeubel beperken | Plaats deuren voor verticale koelmeubels.
16 Tankstations en autowasinrichtingen | FD5 | FD3 | Koudeverlies via semi-verticaal koelmeubel (VC1) beperken | Pas nachtafdekking toe bij semi-verticale koelmeubels.
19 Detailhandel | FB2 | FD3 | Koudeverlies via semi-verticaal koelmeubel (VC1) beperken | Pas nachtafdekking toe bij semi-verticale koelmeubels.
16 Tankstations en autowasinrichtingen | FD7 | FD4 | Koudeverlies via horizontaal vriesmeubel (HF1, HF3, HF4) beperken | Plaats dagafdekking op horizontale vriesmeubels.
19 Detailhandel | FB4 | FD4 | Koudeverlies via horizontaal vriesmeubel (HF1, HF3, HF4) beperken | Plaats dagafdekking op horizontale vriesmeubels.
18 Bedrijfshallen | FC5 | FD5 | Koudeverlies via leidingen en appendages beperken | Isoleer koel- en vriesleidingen.
19 Detailhandel | FB6 | FD5 | Koudeverlies via leidingen en appendages beperken | Isoleer koel- en vriesleidingen.
03 Gezondheidszorg- en welzijnszorginstellingen | FB1 | FD6 | Binnentreden van warme en/of vochtige lucht in koelcel beperken | Koppel de verdamperventilator aan de vriesceldeur.
04 Kantoren | FB4 | FD6 | Binnentreden van warme en/of vochtige lucht in koelcel beperken | Koppel de verdamperventilator aan de vriesceldeur.
05 Onderwijsinstellingen | FB4 | FD6 | Binnentreden van warme en/of vochtige lucht in koelcel beperken | Koppel de verdamperventilator aan de vriesceldeur.
08 Levensmiddelenindustrie | FB2 | FD6 | Binnentreden van warme en/of vochtige lucht in koelcel beperken | Koppel de verdamperventilator aan de vriesceldeur.
09 Agrarische sector | FD3 | FD6 | Binnentreden van warme en/of vochtige lucht in koelcel beperken | Koppel de verdamperventilator aan de vriesceldeur.
11 Sport en recreatie | FB2 | FD6 | Binnentreden van warme en/of vochtige lucht in koelcel beperken | Koppel de verdamperventilator aan de vriesceldeur.
16 Tankstations en autowasinrichtingen | FD1 | FD6 | Binnentreden van warme en/of vochtige lucht in koelcel beperken | Koppel de verdamperventilator aan de vriesceldeur.
18 Bedrijfshallen | FE1 | FD6 | Lucht- en vochttransport door geopende deur van koel- of vriescel beperken | Koppel de verdamperventilator aan de vriesceldeur.
19 Detailhandel | FB14 | FD6 | Binnentreden van warme en/of vochtige lucht in koelcel beperken | Koppel de verdamperventilator aan de vriesceldeur.
09 Agrarische sector | FD2 | FD7 | Koudeverlies door koelcelwand beperken | Isoleer de wanden van koelcellen om warmte buiten te houden.
11 Sport en recreatie | FB1 | FD7 | Koudeverlies door koelcelwand beperken | Isoleer de wanden van koelcellen om warmte buiten te houden.
18 Bedrijfshallen | FE5 | FD8 | Aanstaan verdamperventilator in koel- en vriescel beperken | Regel de verdamperventilatoren van koelcellen op basis van meerdere temperatuursensoren.
09 Agrarische sector | GB1 | FD9 | Debiet van ventilator beperken. | Pas een frequentieregelaar toe om het circulatievoud te regelen bij gekoelde opslag van groente, fruit of andere plantaardige producten (levend product).
03 Gezondheidszorg- en welzijnszorginstellingen | FD2 | FE1 | Een infrarood salamander met aan/uit of tijd schakelaar voor het verwarmen of grillen van producten inzetten | Vervang de infrarood-salamander door een salamander met automatische pan/bord detectie.
04 Kantoren | FC2 | FE1 | Een infrarood salamander met aan/uit of tijd schakelaar voor het verwarmen of grillen van producten inzetten | Vervang de infrarood-salamander door een salamander met automatische pan/bord detectie.
05 Onderwijsinstellingen | FC2 | FE1 | Een infrarood salamander met aan/uit of tijd schakelaar voor het verwarmen of grillen van producten inzetten | Vervang de infrarood-salamander door een salamander met automatische pan/bord detectie.
12 Hotels en restaurants | FG1 | FE1 | Een infrarood salamander met aan/uit of tijd schakelaar voor het verwarmen of grillen van producten inzetten | Vervang de infrarood-salamander door een salamander met automatische pan/bord detectie.
16 Tankstations en autowasinrichtingen | FE1 | FE1 | Een infrarood salamander met aan/uit of tijd schakelaar voor het verwarmen of grillen van producten inzetten | Vervang de infrarood-salamander door een salamander met automatische pan/bord detectie.
19 Detailhandel | FE1 | FE1 | Een infrarood salamander met aan/uit of tijd schakelaar voor het verwarmen of grillen van producten inzetten | Vervang de infrarood-salamander door een salamander met automatische pan/bord detectie.
03 Gezondheidszorg- en welzijnszorginstellingen | FD1 | FE4 | Het debiet van afzuigsystemen in (groot)keukens beperken | Pas een laagdebiet afzuigkap toe bij grootkeukens.
04 Kantoren | FC1 | FE4 | Het debiet van afzuigsystemen in (groot)keukens beperken | Pas een laagdebiet afzuigkap toe bij grootkeukens.
05 Onderwijsinstellingen | FC1 | FE4 | Het debiet van afzuigsystemen in (groot)keukens beperken | Pas een laagdebiet afzuigkap toe bij grootkeukens.
11 Sport en recreatie | FG1 | FE4 | Het debiet van afzuigsystemen in (groot)keukens beperken | Pas een laagdebiet afzuigkap toe bij grootkeukens.
12 Hotels en restaurants | FF1 | FE4 | Het debiet van afzuigsystemen in (groot)keukens beperken | Pas een laagdebiet afzuigkap toe bij grootkeukens.
08 Levensmiddelenindustrie | PA7 | FF1 | Warmteverlies uit oven door rookgaskanaal beperken | Pas een rookgasklep toe in het rookgaskanaal van de gasgestookte oven om warmteverlies te beperken.
01 Metalelektro en mkb-metaal | PC3 | FF2 | Energiezuinige branderpijpen bij doorloopgloeioven toepassen | Pas modulerende branders in ovens toe.
01 Metalelektro en mkb-metaal | GD5 | FG1 | Onnodig branden van reclameverlichting voorkomen | Plaats een tijdklok samen met een daglichtregeling als de verlichting op vaste tijden moet branden terwijl het donker is.
02 Autoschadeherstelbedrijven | GD8 | FG1 | Onnodig branden van reclameverlichting voorkomen | Plaats een tijdklok samen met een daglichtregeling als de verlichting op vaste tijden moet branden terwijl het donker is.
03 Gezondheidszorg- en welzijnszorginstellingen | GE4 | FG1 | Onnodig branden van reclameverlichting voorkomen | Plaats een tijdklok samen met een daglichtregeling als de verlichting op vaste tijden moet branden terwijl het donker is.
04 Kantoren | GE2 | FG1 | Onnodig branden van reclameverlichting voorkomen | Plaats een tijdklok samen met een daglichtregeling als de verlichting op vaste tijden moet branden terwijl het donker is.
06 Commerciële datacenters | GD2 | FG1 | Onnodig branden van reclameverlichting voorkomen | Plaats een tijdklok samen met een daglichtregeling als de verlichting op vaste tijden moet branden terwijl het donker is.
07 Rubber- en kunststofindustrie | GD4 | FG1 | Onnodig branden van reclameverlichting voorkomen | Plaats een tijdklok samen met een daglichtregeling als de verlichting op vaste tijden moet branden terwijl het donker is.
08 Levensmiddelenindustrie | GD10 | FG1 | Onnodig branden van reclameverlichting voorkomen | Plaats een tijdklok samen met een daglichtregeling als de verlichting op vaste tijden moet branden terwijl het donker is.
09 Agrarische sector | GD6 | FG1 | Onnodig branden van reclameverlichting voorkomen | Plaats een tijdklok samen met een daglichtregeling als de verlichting op vaste tijden moet branden terwijl het donker is.
10 Mobiliteitbranche | GD8 | FG1 | Onnodig branden van reclameverlichting voorkomen | Plaats een tijdklok samen met een daglichtregeling als de verlichting op vaste tijden moet branden terwijl het donker is.
12 Hotels en restaurants | GF8 | FG1 | Onnodig branden van reclameverlichting voorkomen | Plaats een tijdklok samen met een daglichtregeling als de verlichting op vaste tijden moet branden terwijl het donker is.
13 Drukkerijen papier en karton | GE7 | FG1 | Onnodig branden van reclameverlichting voorkomen | Plaats een tijdklok samen met een daglichtregeling als de verlichting op vaste tijden moet branden terwijl het donker is.
14 Bouwmaterialen | GD6 | FG1 | Onnodig branden van reclameverlichting voorkomen | Plaats een tijdklok samen met een daglichtregeling als de verlichting op vaste tijden moet branden terwijl het donker is.
15 Verf&Inkt | GD6 | FG1 | Onnodig branden van reclameverlichting voorkomen | Plaats een tijdklok samen met een daglichtregeling als de verlichting op vaste tijden moet branden terwijl het donker is.
16 Tankstations en autowasinrichtingen | GD9 | FG1 | Onnodig branden van reclameverlichting voorkomen | Plaats een tijdklok samen met een daglichtregeling als de verlichting op vaste tijden moet branden terwijl het donker is.
17 Meubels en hout | GD6 | FG1 | Onnodig branden van reclameverlichting voorkomen | Plaats een tijdklok samen met een daglichtregeling als de verlichting op vaste tijden moet branden terwijl het donker is.
18 Bedrijfshallen | GD6 | FG1 | Onnodig branden van reclameverlichting voorkomen | Plaats een tijdklok samen met een daglichtregeling als de verlichting op vaste tijden moet branden terwijl het donker is.
01 Metalelektro en mkb-metaal | GD4 | FG2 | Onnodig branden van buitenverlichting voorkomen | Plaats een bewegingssensor op plaatsen waar de lampen niet altijd aan hoeven te zijn.
02 Autoschadeherstelbedrijven | GD6 | FG2 | Onnodig branden van buitenverlichting voorkomen | Plaats een bewegingssensor op plaatsen waar de lampen niet altijd aan hoeven te zijn.
03 Gezondheidszorg- en welzijnszorginstellingen | GE3 | FG2 | Onnodig branden van buitenverlichting voorkomen | Plaats een bewegingssensor op plaatsen waar de lampen niet altijd aan hoeven te zijn.
04 Kantoren | GE1 | FG2 | Onnodig branden van buitenverlichting voorkomen | Plaats een bewegingssensor op plaatsen waar de lampen niet altijd aan hoeven te zijn.
05 Onderwijsinstellingen | GE3 | FG2 | Onnodig branden van buitenverlichting voorkomen | Plaats een bewegingssensor op plaatsen waar de lampen niet altijd aan hoeven te zijn.
08 Levensmiddelenindustrie | GD6 | FG2 | Onnodig branden van buitenverlichting voorkomen | Plaats een bewegingssensor op plaatsen waar de lampen niet altijd aan hoeven te zijn.
09 Agrarische sector | GD5 | FG2 | Onnodig branden van buitenverlichting voorkomen | Plaats een bewegingssensor op plaatsen waar de lampen niet altijd aan hoeven te zijn.
10 Mobiliteitbranche | GD7 | FG2 | Onnodig branden van buitenverlichting voorkomen | Plaats een bewegingssensor op plaatsen waar de lampen niet altijd aan hoeven te zijn.
12 Hotels en restaurants | GF7 | FG2 | Onnodig branden van buitenverlichting voorkomen | Plaats een bewegingssensor op plaatsen waar de lampen niet altijd aan hoeven te zijn.
13 Drukkerijen papier en karton | GE6 | FG2 | Onnodig branden van buitenverlichting voorkomen | Plaats een bewegingssensor op plaatsen waar de lampen niet altijd aan hoeven te zijn.
14 Bouwmaterialen | GD5 | FG2 | Onnodig branden van buitenverlichting voorkomen | Plaats een bewegingssensor op plaatsen waar de lampen niet altijd aan hoeven te zijn.
15 Verf&Inkt | GD5 | FG2 | Onnodig branden van buitenverlichting voorkomen | Plaats een bewegingssensor op plaatsen waar de lampen niet altijd aan hoeven te zijn.
16 Tankstations en autowasinrichtingen | GD8 | FG2 | Onnodig branden van buitenverlichting voorkomen | Plaats een bewegingssensor op plaatsen waar de lampen niet altijd aan hoeven te zijn.
17 Meubels en hout | GD10 | FG2 | Onnodig branden van buitenverlichting voorkomen | Plaats een bewegingssensor op plaatsen waar de lampen niet altijd aan hoeven te zijn.
18 Bedrijfshallen | GD5 | FG2 | Onnodig branden van buitenverlichting voorkomen | Plaats een bewegingssensor op plaatsen waar de lampen niet altijd aan hoeven te zijn.
19 Detailhandel | GF8 | FG2 | Onnodig branden van buitenverlichting voorkomen | Plaats een bewegingssensor op plaatsen waar de lampen niet altijd aan hoeven te zijn.
11 Sport en recreatie | GF5 | FG3 | Veldverlichting beperken | Plaats extra schakelaars voor de veldverlichting per veld.
01 Metalelektro en mkb-metaal | GD8 | FG4 | Geïnstalleerd vermogen buitenverlichting beperken | Vervang op een lichtmast de armaturen met spaarlampen of gasontladingslampen door LED-armaturen.
02 Autoschadeherstelbedrijven | GD7 | FG4 | Geïnstalleerd vermogen buitenverlichting beperken | Vervang op een lichtmast de armaturen met spaarlampen of gasontladingslampen door LED-armaturen.
03 Gezondheidszorg- en welzijnszorginstellingen | GE5 | FG4 | Geïnstalleerd vermogen buitenverlichting beperken | Vervang op een lichtmast de armaturen met spaarlampen of gasontladingslampen door LED-armaturen.
04 Kantoren | GE3 | FG4 | Geïnstalleerd vermogen buitenverlichting beperken | Vervang op een lichtmast de armaturen met spaarlampen of gasontladingslampen door LED-armaturen.
05 Onderwijsinstellingen | GE4 | FG4 | Geïnstalleerd vermogen buitenverlichting beperken | Vervang op een lichtmast de armaturen met spaarlampen of gasontladingslampen door LED-armaturen.
06 Commerciële datacenters | GD4 | FG4 | Geïnstalleerd vermogen buitenverlichting beperken | Vervang op een lichtmast de armaturen met spaarlampen of gasontladingslampen door LED-armaturen.
07 Rubber- en kunststofindustrie | GD5 | FG4 | Geïnstalleerd vermogen buitenverlichting beperken | Vervang op een lichtmast de armaturen met spaarlampen of gasontladingslampen door LED-armaturen.
08 Levensmiddelenindustrie | GD7 | FG4 | Geïnstalleerd vermogen buitenverlichting beperken | Vervang op een lichtmast de armaturen met spaarlampen of gasontladingslampen door LED-armaturen.
09 Agrarische sector | GD8 | FG4 | Geïnstalleerd vermogen buitenverlichting beperken | Vervang op een lichtmast de armaturen met spaarlampen of gasontladingslampen door LED-armaturen.
10 Mobiliteitbranche | GD4 | FG4 | Geïnstalleerd vermogen buitenverlichting beperken | Vervang op een lichtmast de armaturen met spaarlampen of gasontladingslampen door LED-armaturen.
11 Sport en recreatie | GF6 | FG4 | Geïnstalleerd vermogen buitenverlichting beperken | Vervang op een lichtmast de armaturen met spaarlampen of gasontladingslampen door LED-armaturen.
12 Hotels en restaurants | GF5 | FG4 | Geïnstalleerd vermogen buitenverlichting beperken | Vervang op een lichtmast de armaturen met spaarlampen of gasontladingslampen door LED-armaturen.
13 Drukkerijen papier en karton | GE4 | FG4 | Geïnstalleerd vermogen buitenverlichting beperken | Vervang op een lichtmast de armaturen met spaarlampen of gasontladingslampen door LED-armaturen.
14 Bouwmaterialen | GD7 | FG4 | Geïnstalleerd vermogen buitenverlichting beperken | Vervang op een lichtmast de armaturen met spaarlampen of gasontladingslampen door LED-armaturen.
15 Verf&Inkt | GD7 | FG4 | Geïnstalleerd vermogen buitenverlichting beperken | Vervang op een lichtmast de armaturen met spaarlampen of gasontladingslampen door LED-armaturen.
16 Tankstations en autowasinrichtingen | GD5 | FG4 | Geïnstalleerd vermogen buitenverlichting beperken | Vervang op een lichtmast de armaturen met spaarlampen of gasontladingslampen door LED-armaturen.
17 Meubels en hout | GD7 | FG4 | Geïnstalleerd vermogen buitenverlichting beperken | Vervang op een lichtmast de armaturen met spaarlampen of gasontladingslampen door LED-armaturen.
18 Bedrijfshallen | GD8 | FG4 | Geïnstalleerd vermogen buitenverlichting beperken | Vervang op een lichtmast de armaturen met spaarlampen of gasontladingslampen door LED-armaturen.
19 Detailhandel | GF2 | FG4 | Geïnstalleerd vermogen buitenverlichting beperken | Vervang op een lichtmast de armaturen met spaarlampen of gasontladingslampen door LED-armaturen.
03 Gezondheidszorg- en welzijnszorginstellingen | GB4 | FH1 | Warmteverlies naar buitenlucht via beglazing zwembadruimte beperken | Vervang in bestaande kozijnen en ramen in de zwembadruimte het enkelglas door HR++ glas.
11 Sport en recreatie | GB3 | FH1 | Warmteverlies naar buitenlucht via beglazing zwembadruimte beperken | Vervang in bestaande kozijnen en ramen in de zwembadruimte het enkelglas door HR++ glas.
12 Hotels en restaurants | GB2 | FH1 | Warmteverlies naar buitenlucht via beglazing zwembadruimte beperken | Vervang in bestaande kozijnen en ramen in de zwembadruimte het enkelglas door HR++ glas.
03 Gezondheidszorg- en welzijnszorginstellingen | FL3 | FH2 | Warmteverlies zwembadwater via leidingen beperken | Pas isolatie toe op ongeïsoleerde zwembadwaterleidingen in een zwembad.
11 Sport en recreatie | FE3 | FH2 | Warmteverlies zwembadwater via leidingen beperken | Pas isolatie toe op ongeïsoleerde zwembadwaterleidingen in een zwembad.
11 Sport en recreatie | FE5 | FH4 | Warmteverlies via waterglijbaan, die (gedeeltelijk) buiten de gebouwschil loopt, beperken | Plaats een glijbaanafsluiter op de uitgang van de waterglijbaan, die deels buiten de gebouwschil loopt.
03 Gezondheidszorg- en welzijnszorginstellingen | FL2 | FH5 | Warmteverlies via wanden zwembassin beperken | Isoleer de wanden van het zwembassin.
11 Sport en recreatie | FE2 | FH5 | Warmteverlies via wanden zwembassin beperken | Isoleer de wanden van het zwembassin.
03 Gezondheidszorg- en welzijnszorginstellingen | FL4 | FH6 | Warmteverlies via spoelwater beperken | Win warmte terug uit het spoelwater door gebruik te maken van een spoelwaterbuffer.
11 Sport en recreatie | FE4 | FH6 | Warmteverlies via spoelwater beperken | Win warmte terug uit het spoelwater door gebruik te maken van een spoelwaterbuffer.
03 Gezondheidszorg- en welzijnszorginstellingen | GD2 | FH7 | Energiezuinige warmteopwekking toepassen in zwembaden | Pas een HR-ketel toe voor zwembadwaterverwarming.
11 Sport en recreatie | GD1 | FH7 | Energiezuinige warmteopwekking toepassen in zwembaden | Pas een HR-ketel toe voor zwembadwaterverwarming.
12 Hotels en restaurants | FA6 | FH7 | Energiezuinige warmteopwekking toepassen in zwembaden | Pas een HR-ketel toe voor zwembadwaterverwarming.
03 Gezondheidszorg- en welzijnszorginstellingen | GB3 | FH8 | Warmteverlies van zwembadruimte via dak beperken | Verbeter de isolatie van het dak van het zwembad.
11 Sport en recreatie | GB2 | FH8 | Warmteverlies van zwembadruimte via dak beperken | Verbeter de isolatie van het dak van het zwembad.
03 Gezondheidszorg- en welzijnszorginstellingen | GC6/GC7 | FH9 | Warmteverlies via ventilatielucht in zwembaden beperken | Pas een efficiënte warmtewisselaar toe op de balansventilatie van het zwembad.
11 Sport en recreatie | GC1/GC2/GC3 | FH9 | Warmteverlies via ventilatielucht in zwembaden beperken | Pas een efficiënte warmtewisselaar toe op de balansventilatie van het zwembad.
12 Hotels en restaurants | GC3 | FH9 | Warmteverlies door ventilatie beperken. | Pas een efficiënte warmtewisselaar toe op de balansventilatie van het zwembad.
03 Gezondheidszorg- en welzijnszorginstellingen | FJ1 | FI1 | Inzet van fysieke servers in serverruimten beperken | Pas virtualisatie en consolidatie toe bij servers.
04 Kantoren | FG1 | FI1 | Inzet van fysieke servers in serverruimten beperken | Pas virtualisatie en consolidatie toe bij servers.
05 Onderwijsinstellingen | FG1 | FI1 | Inzet van fysieke servers in serverruimten beperken | Pas virtualisatie en consolidatie toe bij servers.
03 Gezondheidszorg- en welzijnszorginstellingen | FJ6 | FI2 | Inzet van servers in serverruimte afstemmen op de vraag | Stel geautomatiseerd energiebeheer in op servers
04 Kantoren | FG5 | FI2 | Inzet van servers in serverruimte afstemmen op de vraag | Stel geautomatiseerd energiebeheer in op servers
05 Onderwijsinstellingen | FG6 | FI2 | Inzet van servers in serverruimte afstemmen op de vraag | Stel geautomatiseerd energiebeheer in op servers
06 Commerciële datacenters | FD1 | FI2 | Inzet van servers in serverruimte afstemmen op de vraag | Stel geautomatiseerd energiebeheer in op servers
03 Gezondheidszorg- en welzijnszorginstellingen | FK1 | FI3 | Energiezuinige uninterrupted system (UPS) toepassen | Neem een laagbelaste Uninterrupted Power Supply (UPS) uit bedrijf.
04 Kantoren | FH1 | FI3 | Energiezuinige uninterrupted system (UPS) toepassen | Neem een laagbelaste Uninterrupted Power Supply (UPS) uit bedrijf.
05 Onderwijsinstellingen | FH1 | FI3 | Energiezuinige uninterrupted system (UPS) toepassen | Neem een laagbelaste Uninterrupted Power Supply (UPS) uit bedrijf.
06 Commerciële datacenters | FE1 | FI3 | Energiezuinige uninterrupted system (UPS) toepassen | Neem een laagbelaste Uninterrupted Power Supply (UPS) uit bedrijf.
03 Gezondheidszorg- en welzijnszorginstellingen | FJ2 | FI4 | Vrije koeling in serverruimten toepassen om bedrijfstijd van koelinstallatie te beperken | Pas een buitenluchtklep toe voor koeling van de serverruimte.
04 Kantoren | FG2 | FI4 | Vrije koeling in serverruimten toepassen om bedrijfstijd van koelinstallatie te beperken | Pas een buitenluchtklep toe voor koeling van de serverruimte.
05 Onderwijsinstellingen | FG2 | FI4 | Vrije koeling in serverruimten toepassen om bedrijfstijd van koelinstallatie te beperken | Pas een buitenluchtklep toe voor koeling van de serverruimte.
06 Commerciële datacenters | FD8 | FI4 | Vrije koeling in serverruimten toepassen om bedrijfstijd van koelinstallatie te beperken | Pas een buitenluchtklep toe voor koeling van de serverruimte.
03 Gezondheidszorg- en welzijnszorginstellingen | FJ3 | FI5 | Energiezuinige koelinstallatie voor koeling serverruimten toepassen | Pas een energiezuinige koelinstallatie toe voor de koeling van serverruimten.
04 Kantoren | FG3 | FI5 | Energiezuinige koelinstallatie voor koeling serverruimten toepassen | Pas een energiezuinige koelinstallatie toe voor de koeling van serverruimten.
05 Onderwijsinstellingen | FG3 | FI5 | Energiezuinige koelinstallatie voor koeling serverruimten toepassen | Pas een energiezuinige koelinstallatie toe voor de koeling van serverruimten.
06 Commerciële datacenters | FD5 | FI5 | Energiezuinige koelinstallatie voor koeling serverruimten toepassen | Pas een energiezuinige koelinstallatie toe voor de koeling van serverruimten.
03 Gezondheidszorg- en welzijnszorginstellingen | FJ4 | FI6 | Met hogere koeltemperatuur werken door warme en koude lucht in zaal te scheiden | Breng een scheiding aan tussen de koude aanvoerlucht en de warme afvoerlucht in de datazaal.
04 Kantoren | FG4 | FI6 | Met hogere koeltemperatuur werken door warme en koude lucht in zaal te scheiden | Breng een scheiding aan tussen de koude aanvoerlucht en de warme afvoerlucht in de datazaal.
04 Kantoren | FG8 | FI6 | Met hogere koeltemperatuur in datacenter werken door menging van warme en koude lucht bij ongebruikte posities in racks te voorkomen | Breng een scheiding aan tussen de koude aanvoerlucht en de warme afvoerlucht in de datazaal.
05 Onderwijsinstellingen | FG4 | FI6 | Met hogere koeltemperatuur werken door warme en koude lucht in zaal te scheiden | Breng een scheiding aan tussen de koude aanvoerlucht en de warme afvoerlucht in de datazaal.
06 Commerciële datacenters | FD2 | FI6 | Met hogere koeltemperatuur werken door warme en koude lucht in zaal te scheiden | Breng een scheiding aan tussen de koude aanvoerlucht en de warme afvoerlucht in de datazaal.
06 Commerciële datacenters | FD3 | FI6 | Met hogere koeltemperatuur in datacenter werken door menging van warme en koude lucht bij ongebruikte posities in racks te voorkomen | Breng een scheiding aan tussen de koude aanvoerlucht en de warme afvoerlucht in de datazaal.
03 Gezondheidszorg- en welzijnszorginstellingen | FH1 | FJ1 | Energiezuinige roltrapbesturing toepassen | Pas aanbodafhankelijke regeling met twee snelheden of met onderbrekende roltrapbesturing toe.
04 Kantoren | FE1 | FJ1 | Energiezuinige roltrapbesturing toepassen | Pas aanbodafhankelijke regeling met twee snelheden of met onderbrekende roltrapbesturing toe.
11 Sport en recreatie | FD1 | FJ1 | Energiezuinige roltrapbesturing toepassen | Pas aanbodafhankelijke regeling met twee snelheden of met onderbrekende roltrapbesturing toe.
19 Detailhandel | FD1 | FJ1 | Energiezuinige roltrapbesturing toepassen | Pas aanbodafhankelijke regeling met twee snelheden of met onderbrekende roltrapbesturing toe.
03 Gezondheidszorg- en welzijnszorginstellingen | GA1 | GA1 | Toepassen van een energieregistratie- en bewakingssysteem (EBS) | Pas een automatisch energieregistratie- en bewakingssysteem (EBS) met rapportagefunctie toe, waarbij gas- en warmte- (per uur) en elektragebruik (per kwartier) van het gebouw wordt geregistreerd.
04 Kantoren | GA1 | GA1 | Toepassen van een energieregistratie- en bewakingssysteem (EBS) | Pas een automatisch energieregistratie- en bewakingssysteem (EBS) met rapportagefunctie toe, waarbij gas- en warmte- (per uur) en elektragebruik (per kwartier) van het gebouw wordt geregistreerd.
05 Onderwijsinstellingen | GA1 | GA1 | Toepassen van een energieregistratie- en bewakingssysteem (EBS) | Pas een automatisch energieregistratie- en bewakingssysteem (EBS) met rapportagefunctie toe, waarbij gas- en warmte- (per uur) en elektragebruik (per kwartier) van het gebouw wordt geregistreerd.
11 Sport en recreatie | GA1 | GA1 | Toepassen van een energieregistratie- en bewakingssysteem (EBS) | Pas een automatisch energieregistratie- en bewakingssysteem (EBS) met rapportagefunctie toe, waarbij gas- en warmte- (per uur) en elektragebruik (per kwartier) van het gebouw wordt geregistreerd.
12 Hotels en restaurants | GA1 | GA1 | Toepassen van een energieregistratie- en bewakingssysteem (EBS) | Pas een automatisch energieregistratie- en bewakingssysteem (EBS) met rapportagefunctie toe, waarbij gas- en warmte- (per uur) en elektragebruik (per kwartier) van het gebouw wordt geregistreerd.
19 Detailhandel | GA1 | GA1 | Toepassen van een energieregistratie- en bewakingssysteem (EBS) | Pas een automatisch energieregistratie- en bewakingssysteem (EBS) met rapportagefunctie toe, waarbij gas- en warmte- (per uur) en elektragebruik (per kwartier) van het gebouw wordt geregistreerd.
01 Metalelektro en mkb-metaal | GA1 | GB1 | Warmte- en koudeverlies via buitenmuur beperken van de kantoorruimte beperken | Isoleer spouwmuren van gebouwen.
02 Autoschadeherstelbedrijven | GA1 | GB1 | Warmte- en koudeverlies via buitenmuur beperken van de kantoorruimte beperken | Isoleer spouwmuren van gebouwen.
03 Gezondheidszorg- en welzijnszorginstellingen | GB1 | GB1 | Warmte- en koudeverlies via de buitenmuren beperken | Isoleer spouwmuren van gebouwen.
03 Gezondheidszorg- en welzijnszorginstellingen | GB2 | GB1 | Warmteverlies via spouwmuur van de zwembadruimte beperken | Isoleer spouwmuren van gebouwen.
04 Kantoren | GB1 | GB1 | Warmte- en koudeverlies via de buitenmuren beperken | Isoleer spouwmuren van gebouwen.
05 Onderwijsinstellingen | GB1 | GB1 | Warmte- en koudeverlies via de buitenmuren beperken | Isoleer spouwmuren van gebouwen.
06 Commerciële datacenters | GA1 | GB1 | Warmte- en koudeverlies via de buitenmuren beperken | Isoleer spouwmuren van gebouwen.
07 Rubber- en kunststofindustrie | GA1 | GB1 | Warmte- en koudeverlies via buitenmuur beperken van de kantoorruimte beperken | Isoleer spouwmuren van gebouwen.
08 Levensmiddelenindustrie | GA1 | GB1 | Warmte- en koudeverlies via buitenmuur beperken van de kantoorruimte beperken | Isoleer spouwmuren van gebouwen.
09 Agrarische sector | GA3 | GB1 | Warmte- en koudeverlies via de buitenmuren beperken | Isoleer spouwmuren van gebouwen.
10 Mobiliteitbranche | GA1 | GB1 | Warmte- en koudeverlies via buitenmuur beperken van de kantoorruimte beperken | Isoleer spouwmuren van gebouwen.
11 Sport en recreatie | GB1 | GB1 | Warmte- en koudeverlies via buitenmuur van het zwembad en/of sporthal beperken | Isoleer spouwmuren van gebouwen.
12 Hotels en restaurants | GB1 | GB1 | Warmte- en koudeverlies via de buitenmuren beperken | Isoleer spouwmuren van gebouwen.
13 Drukkerijen papier en karton | GA1 | GB1 | Warmte- en koudeverlies via buitenmuur beperken van de kantoorruimte beperken | Isoleer spouwmuren van gebouwen.
14 Bouwmaterialen | GA1 | GB1 | Warmte- en koudeverlies via buitenmuur beperken van de kantoorruimte beperken | Isoleer spouwmuren van gebouwen.
15 Verf&Inkt | GA1 | GB1 | Warmte- en koudeverlies via buitenmuur beperken van de kantoorruimte beperken | Isoleer spouwmuren van gebouwen.
16 Tankstations en autowasinrichtingen | GA1 | GB1 | Warmte- en koudeverlies via de buitenmuren beperken | Isoleer spouwmuren van gebouwen.
17 Meubels en hout | GA1 | GB1 | Warmte- en koudeverlies via buitenmuur beperken van de kantoorruimte beperken | Isoleer spouwmuren van gebouwen.
18 Bedrijfshallen | GA1 | GB1 | Warmte- en koudeverlies via buitenmuur beperken van de kantoorruimte beperken | Isoleer spouwmuren van gebouwen.
19 Detailhandel | GB1 | GB1 | Warmte- en koudeverlies via de buitenmuren beperken | Isoleer spouwmuren van gebouwen.
09 Agrarische sector | GA4 | GB2 | Warmteverlies via schuin dak beperken | Isoleer platte daken (bovenop de dakbedekking).
03 Gezondheidszorg- en welzijnszorginstellingen | GB4 | GB6 | Warmteverlies naar buitenlucht via beglazing zwembadruimte beperken | Vervang in bestaande kozijnen en ramen dubbelglas door HR++-glas.
11 Sport en recreatie | GB3 | GB6 | Warmteverlies naar buitenlucht via beglazing zwembadruimte beperken | Vervang in bestaande kozijnen en ramen dubbelglas door HR++-glas.
12 Hotels en restaurants | GB2 | GB6 | Warmteverlies naar buitenlucht via beglazing zwembadruimte beperken | Vervang in bestaande kozijnen en ramen dubbelglas door HR++-glas.
02 Autoschadeherstelbedrijven | GA3 | GB7 | Warmte- en/of koudeverlies via transportdeur voor laden en lossen beperken | Gebruik opblaasbare luchtkussens bij een vrachtwagendocking.
08 Levensmiddelenindustrie | GA3 | GB7 | Warmte- en/of koudeverlies via transportdeur voor laden en lossen beperken | Gebruik opblaasbare luchtkussens bij een vrachtwagendocking.
09 Agrarische sector | GA5 | GB7 | Warmte- en/of koudeverlies via transportdeur voor laden en lossen beperken | Gebruik opblaasbare luchtkussens bij een vrachtwagendocking.
10 Mobiliteitbranche | GA3 | GB7 | Warmte- en/of koudeverlies via transportdeur voor laden en lossen beperken | Gebruik opblaasbare luchtkussens bij een vrachtwagendocking.
13 Drukkerijen papier en karton | GA3 | GB7 | Warmte- en/of koudeverlies via transportdeur voor laden en lossen beperken | Gebruik opblaasbare luchtkussens bij een vrachtwagendocking.
14 Bouwmaterialen | GC1 | GB7 | Warmte- en/of koudeverlies via transportdeur voor laden en lossen beperken | Gebruik opblaasbare luchtkussens bij een vrachtwagendocking.
15 Verf&Inkt | GA3 | GB7 | Warmte- en/of koudeverlies via transportdeur voor laden en lossen beperken | Gebruik opblaasbare luchtkussens bij een vrachtwagendocking.
17 Meubels en hout | GC2 | GB7 | Warmte- en/of koudeverlies via transportdeur voor laden en lossen beperken | Gebruik opblaasbare luchtkussens bij een vrachtwagendocking.
18 Bedrijfshallen | GA3 | GB7 | Warmte- en/of koudeverlies via transportdeur voor laden en lossen beperken | Gebruik opblaasbare luchtkussens bij een vrachtwagendocking.
19 Detailhandel | GB2 | GB7 | Warmte- en/of koudeverlies via transportdeur voor laden en lossen beperken | Gebruik opblaasbare luchtkussens bij een vrachtwagendocking.
01 Metalelektro en mkb-metaal | GA2 | GB8 | Warmte- en/of koudeverlies via openstaande deuren in de gevels beperken | Plaats een loopdeur in overheaddeuren.
02 Autoschadeherstelbedrijven | GA2 | GB8 | Warmte- en/of koudeverlies via openstaande deuren in de gevels beperken | Plaats een loopdeur in overheaddeuren.
07 Rubber- en kunststofindustrie | GA2 | GB8 | Warmte- en/of koudeverlies via openstaande deuren in de gevels beperken | Plaats een loopdeur in overheaddeuren.
08 Levensmiddelenindustrie | GA2 | GB8 | Warmte- en/of koudeverlies via openstaande deuren in de gevels beperken | Plaats een loopdeur in overheaddeuren.
09 Agrarische sector | GA6 | GB8 | Warmte- en/of koudeverlies via openstaande deuren in de gevels beperken | Plaats een loopdeur in overheaddeuren.
10 Mobiliteitbranche | GA4 | GB8 | Warmte- en/of koudeverlies via openstaande deuren in de gevels beperken | Plaats een loopdeur in overheaddeuren.
13 Drukkerijen papier en karton | GA2 | GB8 | Warmte- en/of koudeverlies via openstaande deuren in de gevels beperken | Plaats een loopdeur in overheaddeuren.
14 Bouwmaterialen | GC2 | GB8 | Warmte- en/of koudeverlies via openstaande deuren in de gevels beperken | Plaats een loopdeur in overheaddeuren.
15 Verf&Inkt | GA2 | GB8 | Warmte- en/of koudeverlies via openstaande deuren in de gevels beperken | Plaats een loopdeur in overheaddeuren.
16 Tankstations en autowasinrichtingen | GA2 | GB8 | Warmte- en/of koudeverlies via openstaande deuren in de gevels beperken | Plaats een loopdeur in overheaddeuren.
17 Meubels en hout | GC1 | GB8 | Warmte- en/of koudeverlies via openstaande deuren in de gevels beperken | Plaats een loopdeur in overheaddeuren.
18 Bedrijfshallen | GA2 | GB8 | Warmte- en/of koudeverlies via openstaande deuren in de gevels beperken | Plaats een loopdeur in overheaddeuren.
19 Detailhandel | GB3 | GB8 | Warmte- en/of koudeverlies via openstaande deuren in de gevels beperken | Plaats een loopdeur in overheaddeuren.
01 Metalelektro en mkb-metaal | FA3 | GC1 | Aanstaan van ruimteverwarming buiten bedrijfstijd voorkomen | Pas een klokregeling toe en regel deze in.
02 Autoschadeherstelbedrijven | FA1 | GC1 | Aanstaan van ruimteverwarming buiten bedrijfstijd voorkomen | Pas een klokregeling toe en regel deze in.
03 Gezondheidszorg- en welzijnszorginstellingen | FA10 | GC1 | Aanstaan van ruimteverwarming buiten bedrijfstijd voorkomen | Pas een klokregeling toe en regel deze in.
04 Kantoren | FA4 | GC1 | Aanstaan van ruimteverwarming buiten bedrijfstijd voorkomen | Pas een klokregeling toe en regel deze in.
05 Onderwijsinstellingen | FA5 | GC1 | Aanstaan van ruimteverwarming buiten bedrijfstijd voorkomen | Pas een klokregeling toe en regel deze in.
06 Commerciële datacenters | FA4 | GC1 | Aanstaan van ruimteverwarming buiten bedrijfstijd voorkomen | Pas een klokregeling toe en regel deze in.
07 Rubber- en kunststofindustrie | FA11 | GC1 | Aanstaan van ruimteverwarming buiten bedrijfstijd voorkomen | Pas een klokregeling toe en regel deze in.
08 Levensmiddelenindustrie | GC1 | GC1 | Aanstaan van ruimteverwarming door luchtverhitters buiten bedrijfstijd beperken. | Pas een klokregeling toe en regel deze in.
09 Agrarische sector | FA6 | GC1 | Aanstaan van ruimteverwarming buiten bedrijfstijd voorkomen | Pas een klokregeling toe en regel deze in.
11 Sport en recreatie | GD3 | GC1 | Aanstaan van ruimteverwarming buiten bedrijfstijd voorkomen | Pas een klokregeling toe en regel deze in.
12 Hotels en restaurants | FA3 | GC1 | Aanstaan van ruimteverwarming buiten bedrijfstijd voorkomen | Pas een klokregeling toe en regel deze in.
13 Drukkerijen papier en karton | FA4 | GC1 | Aanstaan van ruimteverwarming buiten bedrijfstijd voorkomen | Pas een klokregeling toe en regel deze in.
14 Bouwmaterialen | FA3 | GC1 | Aanstaan van ruimteverwarming buiten bedrijfstijd voorkomen | Pas een klokregeling toe en regel deze in.
15 Verf&Inkt | FA4 | GC1 | Aanstaan van ruimteverwarming buiten bedrijfstijd voorkomen | Pas een klokregeling toe en regel deze in.
16 Tankstations en autowasinrichtingen | FA3 | GC1 | Aanstaan van ruimteverwarming buiten bedrijfstijd voorkomen | Pas een klokregeling toe en regel deze in.
17 Meubels en hout | FA4 | GC1 | Aanstaan van ruimteverwarming buiten bedrijfstijd voorkomen | Pas een klokregeling toe en regel deze in.
18 Bedrijfshallen | FA4 | GC1 | Aanstaan van ruimteverwarming buiten bedrijfstijd voorkomen | Pas een klokregeling toe en regel deze in.
19 Detailhandel | FA1 | GC1 | Aanstaan van ruimteverwarming buiten bedrijfstijd voorkomen | Pas een klokregeling toe en regel deze in.
01 Metalelektro en mkb-metaal | FA2 | GC2 | Energiezuinige warmteopwekking toepassen in kantoor | Pas naast de bestaande verwarmingsketel een elektrische warmtepomp toe.
03 Gezondheidszorg- en welzijnszorginstellingen | FA3 | GC2 | Energiezuinige warmteopwekking toepassen | Pas naast de bestaande verwarmingsketel een elektrische warmtepomp toe.
04 Kantoren | FA2 | GC2 | Energiezuinige warmteopwekking toepassen | Pas naast de bestaande verwarmingsketel een elektrische warmtepomp toe.
05 Onderwijsinstellingen | FA4 | GC2 | Energiezuinige warmteopwekking toepassen | Pas naast de bestaande verwarmingsketel een elektrische warmtepomp toe.
06 Commerciële datacenters | FA3 | GC2 | Energiezuinige warmteopwekking toepassen in kantoor | Pas naast de bestaande verwarmingsketel een elektrische warmtepomp toe.
07 Rubber- en kunststofindustrie | FA4 | GC2 | Energiezuinige warmteopwekking toepassen in kantoor | Pas naast de bestaande verwarmingsketel een elektrische warmtepomp toe.
09 Agrarische sector | FA1 | GC2 | Energiezuinige warmteopwekking toepassen | Pas naast de bestaande verwarmingsketel een elektrische warmtepomp toe.
10 Mobiliteitbranche | FA2 | GC2 | Energiezuinige warmteopwekking toepassen in kantoor | Pas naast de bestaande verwarmingsketel een elektrische warmtepomp toe.
12 Hotels en restaurants | FA1 | GC2 | Energiezuinige warmteopwekking toepassen | Pas naast de bestaande verwarmingsketel een elektrische warmtepomp toe.
13 Drukkerijen papier en karton | FA1 | GC2 | Energiezuinige warmteopwekking toepassen in kantoor | Pas naast de bestaande verwarmingsketel een elektrische warmtepomp toe.
14 Bouwmaterialen | FA1 | GC2 | Energiezuinige warmteopwekking toepassen in kantoor | Pas naast de bestaande verwarmingsketel een elektrische warmtepomp toe.
15 Verf&Inkt | FA1 | GC2 | Energiezuinige warmteopwekking toepassen in kantoor | Pas naast de bestaande verwarmingsketel een elektrische warmtepomp toe.
16 Tankstations en autowasinrichtingen | FA1 | GC2 | Energiezuinige warmteopwekking voor ruimteverwarming toepassen | Pas naast de bestaande verwarmingsketel een elektrische warmtepomp toe.
17 Meubels en hout | FA1 | GC2 | Energiezuinige warmteopwekking toepassen in kantoor | Pas naast de bestaande verwarmingsketel een elektrische warmtepomp toe.
17 Meubels en hout | PB1 | GC2 | Energiezuinige warmteopwekking toepassen | Pas naast de bestaande verwarmingsketel een elektrische warmtepomp toe.
18 Bedrijfshallen | FA1/FA2 | GC2 | Energiezuinige warmteopwekking toepassen in kantoor | Pas naast de bestaande verwarmingsketel een elektrische warmtepomp toe.
19 Detailhandel | FA2 | GC2 | Energiezuinige warmteopwekking toepassen | Pas naast de bestaande verwarmingsketel een elektrische warmtepomp toe.
01 Metalelektro en mkb-metaal | FA1 | GC3 | Aanvoertemperatuur cv-water automatisch regelen op basis van buitentemperatuur | Pas een weersafhankelijke regeling toe.
02 Autoschadeherstelbedrijven | FA2 | GC3 | Aanvoertemperatuur cv-water automatisch regelen op basis van buitentemperatuur | Pas een weersafhankelijke regeling toe.
03 Gezondheidszorg- en welzijnszorginstellingen | FA1 | GC3 | Aanvoertemperatuur cv-water automatisch regelen op basis van buitentemperatuur | Pas een weersafhankelijke regeling toe.
04 Kantoren | FA5 | GC3 | Aanvoertemperatuur cv-water automatisch regelen op basis van buitentemperatuur | Pas een weersafhankelijke regeling toe.
05 Onderwijsinstellingen | FA2 | GC3 | Aanvoertemperatuur cv-water automatisch regelen op basis van buitentemperatuur | Pas een weersafhankelijke regeling toe.
06 Commerciële datacenters | FA1 | GC3 | Aanvoertemperatuur cv-water automatisch regelen op basis van buitentemperatuur | Pas een weersafhankelijke regeling toe.
07 Rubber- en kunststofindustrie | FA3 | GC3 | Aanvoertemperatuur cv-water automatisch regelen op basis van buitentemperatuur | Pas een weersafhankelijke regeling toe.
08 Levensmiddelenindustrie | GC5 | GC3 | Aanvoertemperatuur cv-water automatisch regelen op basis van buitentemperatuur | Pas een weersafhankelijke regeling toe.
09 Agrarische sector | FA2 | GC3 | Aanvoertemperatuur cv-water automatisch regelen op basis van buitentemperatuur | Pas een weersafhankelijke regeling toe.
10 Mobiliteitbranche | FA4 | GC3 | Aanvoertemperatuur cv-water automatisch regelen op basis van buitentemperatuur | Pas een weersafhankelijke regeling toe.
11 Sport en recreatie | GD4 | GC3 | Aanvoertemperatuur cv-water automatisch regelen op basis van buitentemperatuur | Pas een weersafhankelijke regeling toe.
12 Hotels en restaurants | FA4 | GC3 | Aanvoertemperatuur cv-water automatisch regelen op basis van buitentemperatuur | Pas een weersafhankelijke regeling toe.
13 Drukkerijen papier en karton | FA3 | GC3 | Aanvoertemperatuur cv-water automatisch regelen op basis van buitentemperatuur | Pas een weersafhankelijke regeling toe.
14 Bouwmaterialen | FA2 | GC3 | Aanvoertemperatuur cv-water automatisch regelen op basis van buitentemperatuur | Pas een weersafhankelijke regeling toe.
15 Verf&Inkt | FA3 | GC3 | Aanvoertemperatuur cv-water automatisch regelen op basis van buitentemperatuur | Pas een weersafhankelijke regeling toe.
16 Tankstations en autowasinrichtingen | FA2 | GC3 | Aanvoertemperatuur cv-water automatisch regelen op basis van buitentemperatuur | Pas een weersafhankelijke regeling toe.
17 Meubels en hout | FA3 | GC3 | Aanvoertemperatuur cv-water automatisch regelen op basis van buitentemperatuur | Pas een weersafhankelijke regeling toe.
18 Bedrijfshallen | FA3 | GC3 | Aanvoertemperatuur cv-water automatisch regelen op basis van buitentemperatuur | Pas een weersafhankelijke regeling toe.
19 Detailhandel | FA3 | GC3 | Aanvoertemperatuur cv-water automatisch regelen op basis van buitentemperatuur | Pas een weersafhankelijke regeling toe.
01 Metalelektro en mkb-metaal | GC2 | GC4 | Warmteverlies via warmwaterleidingen en -appendages beperken | Isoleer de verwarmingsleidingen en appendages in niet of beperkt verwarmde ruimtes.
02 Autoschadeherstelbedrijven | GC2 | GC4 | Warmteverlies via warmwaterleidingen en -appendages beperken | Isoleer de verwarmingsleidingen en appendages in niet of beperkt verwarmde ruimtes.
03 Gezondheidszorg- en welzijnszorginstellingen | GD1 | GC4 | Warmteverlies via warmwaterleidingen en -appendages beperken | Isoleer de verwarmingsleidingen en appendages in niet of beperkt verwarmde ruimtes.
04 Kantoren | GD1 | GC4 | Warmteverlies via warmwaterleidingen en -appendages beperken | Isoleer de verwarmingsleidingen en appendages in niet of beperkt verwarmde ruimtes.
05 Onderwijsinstellingen | GD1 | GC4 | Warmteverlies via warmwaterleidingen en -appendages beperken | Isoleer de verwarmingsleidingen en appendages in niet of beperkt verwarmde ruimtes.
06 Commerciële datacenters | GC1 | GC4 | Warmteverlies via warmwaterleidingen en -appendages beperken | Isoleer de verwarmingsleidingen en appendages in niet of beperkt verwarmde ruimtes.
07 Rubber- en kunststofindustrie | GC3 | GC4 | Warmteverlies via warmwaterleidingen en -appendages beperken | Isoleer de verwarmingsleidingen en appendages in niet of beperkt verwarmde ruimtes.
08 Levensmiddelenindustrie | GC6 | GC4 | Warmteverlies via warmwaterleidingen en -appendages beperken | Isoleer de verwarmingsleidingen en appendages in niet of beperkt verwarmde ruimtes.
09 Agrarische sector | FB1/GC3/PA1 | GC4 | Warmteverlies via warmwaterleidingen en -appendages beperken | Isoleer de verwarmingsleidingen en appendages in niet of beperkt verwarmde ruimtes.
10 Mobiliteitbranche | GC4 | GC4 | Warmteverlies via warmwaterleidingen en -appendages beperken | Isoleer de verwarmingsleidingen en appendages in niet of beperkt verwarmde ruimtes.
11 Sport en recreatie | GD5 | GC4 | Warmteverlies via warmwaterleidingen en -appendages beperken | Isoleer de verwarmingsleidingen en appendages in niet of beperkt verwarmde ruimtes.
12 Hotels en restaurants | GD3 | GC4 | Warmteverlies via warmwaterleidingen en -appendages beperken | Isoleer de verwarmingsleidingen en appendages in niet of beperkt verwarmde ruimtes.
13 Drukkerijen papier en karton | GC3 | GC4 | Warmteverlies via warmwaterleidingen en -appendages beperken | Isoleer de verwarmingsleidingen en appendages in niet of beperkt verwarmde ruimtes.
14 Bouwmaterialen | GC5 | GC4 | Warmteverlies via warmwaterleidingen en -appendages beperken | Isoleer de verwarmingsleidingen en appendages in niet of beperkt verwarmde ruimtes.
15 Verf&Inkt | GC4 | GC4 | Warmteverlies via warmwaterleidingen en -appendages beperken | Isoleer de verwarmingsleidingen en appendages in niet of beperkt verwarmde ruimtes.
16 Tankstations en autowasinrichtingen | GC2 | GC4 | Warmteverlies via warmwaterleidingen en -appendages beperken | Isoleer de verwarmingsleidingen en appendages in niet of beperkt verwarmde ruimtes.
17 Meubels en hout | GC5/PB3 | GC4 | Warmteverlies via warmwaterleidingen en -appendages beperken | Isoleer de verwarmingsleidingen en appendages in niet of beperkt verwarmde ruimtes.
18 Bedrijfshallen | GC4 | GC4 | Warmteverlies via warmwaterleidingen en -appendages beperken | Isoleer de verwarmingsleidingen en appendages in niet of beperkt verwarmde ruimtes.
19 Detailhandel | GD2 | GC4 | Warmteverlies via warmwaterleidingen en -appendages beperken | Isoleer de verwarmingsleidingen en appendages in niet of beperkt verwarmde ruimtes.
01 Metalelektro en mkb-metaal | GB2 | GC5 | Warmteverlies ventilatiekanalen beperken in ruimten waar geen warmteafgifte nodig is | Isoleer ventilatiekanalen in onverwarmde ruimtes.
02 Autoschadeherstelbedrijven | GB3 | GC5 | Warmteverlies ventilatiekanalen beperken in ruimten waar geen warmteafgifte nodig is | Isoleer ventilatiekanalen in onverwarmde ruimtes.
03 Gezondheidszorg- en welzijnszorginstellingen | GC8 | GC5 | Warmteverlies ventilatiekanalen beperken in ruimten waar geen warmteafgifte nodig is | Isoleer ventilatiekanalen in onverwarmde ruimtes.
04 Kantoren | GC5 | GC5 | Warmteverlies ventilatiekanalen beperken in ruimten waar geen warmteafgifte nodig is | Isoleer ventilatiekanalen in onverwarmde ruimtes.
05 Onderwijsinstellingen | GC3 | GC5 | Warmteverlies ventilatiekanalen beperken in ruimten waar geen warmteafgifte nodig is | Isoleer ventilatiekanalen in onverwarmde ruimtes.
06 Commerciële datacenters | GB2 | GC5 | Warmteverlies ventilatiekanalen beperken in ruimten waar geen warmteafgifte nodig is | Isoleer ventilatiekanalen in onverwarmde ruimtes.
07 Rubber- en kunststofindustrie | GB3 | GC5 | Warmteverlies ventilatiekanalen beperken in ruimten waar geen warmteafgifte nodig is | Isoleer ventilatiekanalen in onverwarmde ruimtes.
08 Levensmiddelenindustrie | GB2 | GC5 | Warmteverlies ventilatiekanalen beperken in ruimten waar geen warmteafgifte nodig is | Isoleer ventilatiekanalen in onverwarmde ruimtes.
09 Agrarische sector | GB3 | GC5 | Warmteverlies ventilatiekanalen beperken in ruimten waar geen warmteafgifte nodig is | Isoleer ventilatiekanalen in onverwarmde ruimtes.
10 Mobiliteitbranche | GB4 | GC5 | Warmteverlies ventilatiekanalen beperken in ruimten waar geen warmteafgifte nodig is | Isoleer ventilatiekanalen in onverwarmde ruimtes.
11 Sport en recreatie | GC6 | GC5 | Warmteverlies ventilatiekanalen beperken in ruimten waar geen warmteafgifte nodig is | Isoleer ventilatiekanalen in onverwarmde ruimtes.
12 Hotels en restaurants | GC2 | GC5 | Warmteverlies ventilatiekanalen beperken in ruimten waar geen warmteafgifte nodig is | Isoleer ventilatiekanalen in onverwarmde ruimtes.
13 Drukkerijen papier en karton | GB2 | GC5 | Warmteverlies ventilatiekanalen beperken in ruimten waar geen warmteafgifte nodig is | Isoleer ventilatiekanalen in onverwarmde ruimtes.
14 Bouwmaterialen | GB3 | GC5 | Warmteverlies ventilatiekanalen beperken in ruimten waar geen warmteafgifte nodig is | Isoleer ventilatiekanalen in onverwarmde ruimtes.
15 Verf&Inkt | GB2 | GC5 | Warmteverlies ventilatiekanalen beperken in ruimten waar geen warmteafgifte nodig is | Isoleer ventilatiekanalen in onverwarmde ruimtes.
17 Meubels en hout | GB2 | GC5 | Warmteverlies ventilatiekanalen beperken in ruimten waar geen warmteafgifte nodig is | Isoleer ventilatiekanalen in onverwarmde ruimtes.
18 Bedrijfshallen | GB2 | GC5 | Warmteverlies ventilatiekanalen beperken in ruimten waar geen warmteafgifte nodig is | Isoleer ventilatiekanalen in onverwarmde ruimtes.
19 Detailhandel | GC1 | GC5 | Warmteverlies ventilatiekanalen beperken in ruimten waar geen warmteafgifte nodig is | Isoleer ventilatiekanalen in onverwarmde ruimtes.
01 Metalelektro en mkb-metaal | GC4 | GC6 | Temperatuur per ruimte naregelen | Pas een individuele regeling van de temperatuur per ruimte toe.
02 Autoschadeherstelbedrijven | GC4 | GC6 | Temperatuur per ruimte naregelen | Pas een individuele regeling van de temperatuur per ruimte toe.
03 Gezondheidszorg- en welzijnszorginstellingen | GD3 | GC6 | Temperatuur per ruimte naregelen | Pas een individuele regeling van de temperatuur per ruimte toe.
04 Kantoren | GD2 | GC6 | Temperatuur per ruimte naregelen | Pas een individuele regeling van de temperatuur per ruimte toe.
05 Onderwijsinstellingen | GD2 | GC6 | Temperatuur per ruimte naregelen | Pas een individuele regeling van de temperatuur per ruimte toe.
06 Commerciële datacenters | GC2 | GC6 | Temperatuur per ruimte naregelen | Pas een individuele regeling van de temperatuur per ruimte toe.
07 Rubber- en kunststofindustrie | GC2/GC4 | GC6 | Temperatuur per ruimte naregelen | Pas een individuele regeling van de temperatuur per ruimte toe.
08 Levensmiddelenindustrie | GC3 | GC6 | Temperatuur per ruimte naregelen | Pas een individuele regeling van de temperatuur per ruimte toe.
09 Agrarische sector | GC2 | GC6 | Temperatuur per ruimte naregelen | Pas een individuele regeling van de temperatuur per ruimte toe.
10 Mobiliteitbranche | GC2 | GC6 | Temperatuur per ruimte naregelen | Pas een individuele regeling van de temperatuur per ruimte toe.
11 Sport en recreatie | GD6/GD7 | GC6 | Temperatuur per ruimte naregelen | Pas een individuele regeling van de temperatuur per ruimte toe.
12 Hotels en restaurants | GD4 | GC6 | Temperatuur per ruimte naregelen | Pas een individuele regeling van de temperatuur per ruimte toe.
13 Drukkerijen papier en karton | GC1 | GC6 | Temperatuur per ruimte naregelen | Pas een individuele regeling van de temperatuur per ruimte toe.
14 Bouwmaterialen | GC3 | GC6 | Temperatuur per ruimte naregelen | Pas een individuele regeling van de temperatuur per ruimte toe.
15 Verf&Inkt | GC1 | GC6 | Temperatuur per ruimte naregelen | Pas een individuele regeling van de temperatuur per ruimte toe.
16 Tankstations en autowasinrichtingen | GC1/GC3 | GC6 | Temperatuur per ruimte naregelen | Pas een individuele regeling van de temperatuur per ruimte toe.
17 Meubels en hout | GC3 | GC6 | Temperatuur per ruimte naregelen | Pas een individuele regeling van de temperatuur per ruimte toe.
18 Bedrijfshallen | GC1 | GC6 | Temperatuur per ruimte naregelen | Pas een individuele regeling van de temperatuur per ruimte toe.
19 Detailhandel | GD1 | GC6 | Temperatuur per ruimte naregelen | Pas een individuele regeling van de temperatuur per ruimte toe.
01 Metalelektro en mkb-metaal | GC3 | GC7 | Debiet cv-pomp automatisch regelen op basis van warmtebehoefte | Pas frequentiegeregelde circulatiepompen toe.
02 Autoschadeherstelbedrijven | GC3 | GC7 | Debiet cv-pomp automatisch regelen op basis van warmtebehoefte | Pas frequentiegeregelde circulatiepompen toe.
08 Levensmiddelenindustrie | GC2 | GC7 | Debiet cv-pomp automatisch regelen op basis van warmtebehoefte | Pas frequentiegeregelde circulatiepompen toe.
10 Mobiliteitbranche | GC3 | GC7 | Debiet cv-pomp automatisch regelen op basis van warmtebehoefte | Pas frequentiegeregelde circulatiepompen toe.
12 Hotels en restaurants | GD1 | GC7 | Debiet cv-pomp automatisch regelen op basis van warmtebehoefte | Pas frequentiegeregelde circulatiepompen toe.
13 Drukkerijen papier en karton | GC4 | GC7 | Debiet cv-pomp automatisch regelen op basis van warmtebehoefte | Pas frequentiegeregelde circulatiepompen toe.
15 Verf&Inkt | GC3 | GC7 | Debiet cv-pomp automatisch regelen op basis van warmtebehoefte | Pas frequentiegeregelde circulatiepompen toe.
16 Tankstations en autowasinrichtingen | GC4 | GC7 | Debiet cv-pomp automatisch regelen op basis van warmtebehoefte | Pas frequentiegeregelde circulatiepompen toe.
17 Meubels en hout | GC4 | GC7 | Debiet cv-pomp automatisch regelen op basis van warmtebehoefte | Pas frequentiegeregelde circulatiepompen toe.
18 Bedrijfshallen | GC3 | GC7 | Debiet cv-pomp automatisch regelen op basis van warmtebehoefte | Pas frequentiegeregelde circulatiepompen toe.
01 Metalelektro en mkb-metaal | FA4 | GC8 | Energiezuinige warmteopwekking toepassen in bedrijfshal | Vervang directgestookte gasheaters in bedrijfshallen door directgestookte HR-gasheaters.
02 Autoschadeherstelbedrijven | FA3 | GC8 | Energiezuinige warmteopwekking toepassen in bedrijfshal | Vervang directgestookte gasheaters in bedrijfshallen door directgestookte HR-gasheaters.
07 Rubber- en kunststofindustrie | FA1 | GC8 | Energiezuinige warmteopwekking toepassen in bedrijfshal | Vervang directgestookte gasheaters in bedrijfshallen door directgestookte HR-gasheaters.
08 Levensmiddelenindustrie | FA1 | GC8 | Energiezuinige warmteopwekking toepassen in bedrijfshal | Vervang directgestookte gasheaters in bedrijfshallen door directgestookte HR-gasheaters.
10 Mobiliteitbranche | FA1 | GC8 | Energiezuinige warmteopwekking toepassen in bedrijfshal | Vervang directgestookte gasheaters in bedrijfshallen door directgestookte HR-gasheaters.
13 Drukkerijen papier en karton | FA11 | GC8 | Energiezuinige warmteopwekking toepassen in bedrijfshal | Vervang directgestookte gasheaters in bedrijfshallen door directgestookte HR-gasheaters.
14 Bouwmaterialen | FA4 | GC8 | Energiezuinige warmteopwekking toepassen in bedrijfshal | Vervang directgestookte gasheaters in bedrijfshallen door directgestookte HR-gasheaters.
15 Verf&Inkt | FA2/FA6 | GC8 | Energiezuinige warmteopwekking toepassen in bedrijfshal | Vervang directgestookte gasheaters in bedrijfshallen door directgestookte HR-gasheaters.
17 Meubels en hout | FA2 | GC8 | Energiezuinige warmteopwekking toepassen in bedrijfshal | Vervang directgestookte gasheaters in bedrijfshallen door directgestookte HR-gasheaters.
18 Bedrijfshallen | FA12 | GC8 | Energiezuinige warmteopwekking toepassen in bedrijfshal | Vervang directgestookte gasheaters in bedrijfshallen door directgestookte HR-gasheaters.
01 Metalelektro en mkb-metaal | GB3 | GD1 | Aanstaan van ventilatie buiten bedrijfstijd voorkomen | Pas een klokregeling toe op het ventilatiesysteem.
02 Autoschadeherstelbedrijven | GB2 | GD1 | Aanstaan van ventilatie buiten bedrijfstijd voorkomen | Pas een klokregeling toe op het ventilatiesysteem.
03 Gezondheidszorg- en welzijnszorginstellingen | GC2 | GD1 | Aanstaan van ventilatie buiten bedrijfstijd voorkomen | Pas een klokregeling toe op het ventilatiesysteem.
04 Kantoren | GC1 | GD1 | Aanstaan van ventilatie buiten bedrijfstijd voorkomen | Pas een klokregeling toe op het ventilatiesysteem.
05 Onderwijsinstellingen | GC1 | GD1 | Aanstaan van ventilatie buiten bedrijfstijd voorkomen | Pas een klokregeling toe op het ventilatiesysteem.
07 Rubber- en kunststofindustrie | GB1 | GD1 | Aanstaan van ventilatie buiten bedrijfstijd voorkomen | Pas een klokregeling toe op het ventilatiesysteem.
08 Levensmiddelenindustrie | GB3 | GD1 | Aanstaan van ventilatie buiten bedrijfstijd voorkomen | Pas een klokregeling toe op het ventilatiesysteem.
10 Mobiliteitbranche | GB1 | GD1 | Aanstaan van ventilatie buiten bedrijfstijd voorkomen | Pas een klokregeling toe op het ventilatiesysteem.
11 Sport en recreatie | GC4 | GD1 | Aanstaan van ventilatie buiten bedrijfstijd voorkomen | Pas een klokregeling toe op het ventilatiesysteem.
12 Hotels en restaurants | GC1 | GD1 | Aanstaan van ventilatie beperken | Pas een klokregeling toe op het ventilatiesysteem.
13 Drukkerijen papier en karton | GB1 | GD1 | Aanstaan van ventilatie buiten bedrijfstijd voorkomen | Pas een klokregeling toe op het ventilatiesysteem.
14 Bouwmaterialen | GB1/GB6 | GD1 | Aanstaan van ventilatie buiten bedrijfstijd voorkomen | Pas een klokregeling toe op het ventilatiesysteem.
15 Verf&Inkt | GB1 | GD1 | Aanstaan van ventilatie beperken | Pas een klokregeling toe op het ventilatiesysteem.
15 Verf&Inkt | GB5 | GD1 | Aanstaan van ventilatie buiten bedrijfstijd voorkomen | Pas een klokregeling toe op het ventilatiesysteem.
16 Tankstations en autowasinrichtingen | GB1 | GD1 | Aanstaan van ventilatie beperken | Pas een klokregeling toe op het ventilatiesysteem.
16 Tankstations en autowasinrichtingen | GB3 | GD1 | Aanstaan van ventilatie buiten bedrijfstijd voorkomen | Pas een klokregeling toe op het ventilatiesysteem.
17 Meubels en hout | GB1 | GD1 | Aanstaan van ventilatie beperken | Pas een klokregeling toe op het ventilatiesysteem.
17 Meubels en hout | GB6 | GD1 | Aanstaan van ventilatie buiten bedrijfstijd voorkomen | Pas een klokregeling toe op het ventilatiesysteem.
18 Bedrijfshallen | GB1 | GD1 | Aanstaan van ventilatie beperken | Pas een klokregeling toe op het ventilatiesysteem.
18 Bedrijfshallen | GB4 | GD1 | Aanstaan van ventilatie buiten bedrijfstijd voorkomen | Pas een klokregeling toe op het ventilatiesysteem.
19 Detailhandel | GC2 | GD1 | Aanstaan van ventilatie buiten bedrijfstijd voorkomen | Pas een klokregeling toe op het ventilatiesysteem.
03 Gezondheidszorg- en welzijnszorginstellingen | GC4 | GD2 | Warmte uit uitgaande ventilatielucht gebruiken voor voorverwarmen ingaande ventilatielucht | Pas warmteterugwinning toe op een ventilatiesysteem met mechanische toevoer en afvoer.
03 Gezondheidszorg- en welzijnszorginstellingen | GC5 | GD2 | Warmteverlies via ventilatielucht beperken | Pas warmteterugwinning toe op een ventilatiesysteem met mechanische toevoer en afvoer.
04 Kantoren | GC3 | GD2 | Warmte uit uitgaande ventilatielucht gebruiken voor voorverwarmen ingaande ventilatielucht | Pas warmteterugwinning toe op een ventilatiesysteem met mechanische toevoer en afvoer.
05 Onderwijsinstellingen | GC2 | GD2 | Warmte uit uitgaande ventilatielucht gebruiken voor voorverwarmen ingaande ventilatielucht | Pas warmteterugwinning toe op een ventilatiesysteem met mechanische toevoer en afvoer.
11 Sport en recreatie | GC5 | GD2 | Warmte uit uitgaande ventilatielucht gebruiken voor voorverwarmen ingaande ventilatielucht | Pas warmteterugwinning toe op een ventilatiesysteem met mechanische toevoer en afvoer.
17 Meubels en hout | PB4 | GD2 | Warmte uit uitgaande ventilatielucht gebruiken voor voorverwarmen ingaande ventilatielucht | Pas warmteterugwinning toe op een ventilatiesysteem met mechanische toevoer en afvoer.
03 Gezondheidszorg- en welzijnszorginstellingen | GC1 | GD3 | Energiezuinige ventilator toepassen | Vervang ventilatoren van klasse IE1 door ventilatoren van klasse IE4 of hoger.
04 Kantoren | GC4 | GD3 | Energiezuinige ventilator toepassen | Vervang ventilatoren van klasse IE1 door ventilatoren van klasse IE4 of hoger.
05 Onderwijsinstellingen | GC4 | GD3 | Energiezuinige ventilator toepassen | Vervang ventilatoren van klasse IE1 door ventilatoren van klasse IE4 of hoger.
06 Commerciële datacenters | GB1 | GD3 | Energiezuinige ventilator toepassen | Vervang ventilatoren van klasse IE1 door ventilatoren van klasse IE4 of hoger.
08 Levensmiddelenindustrie | GB4 | GD3 | Energiezuinige ventilator toepassen | Vervang ventilatoren van klasse IE1 door ventilatoren van klasse IE4 of hoger.
10 Mobiliteitbranche | GB5 | GD3 | Energiezuinige ventilator toepassen | Vervang ventilatoren van klasse IE1 door ventilatoren van klasse IE4 of hoger.
13 Drukkerijen papier en karton | GB3/GB4 | GD3 | Energiezuinige ventilator toepassen | Vervang ventilatoren van klasse IE1 door ventilatoren van klasse IE4 of hoger.
14 Bouwmaterialen | GB4 | GD3 | Energiezuinige ventilator toepassen | Vervang ventilatoren van klasse IE1 door ventilatoren van klasse IE4 of hoger.
15 Verf&Inkt | GB3 | GD3 | Energiezuinige ventilator toepassen | Vervang ventilatoren van klasse IE1 door ventilatoren van klasse IE4 of hoger.
16 Tankstations en autowasinrichtingen | GB2 | GD3 | Energiezuinige ventilator toepassen | Vervang ventilatoren van klasse IE1 door ventilatoren van klasse IE4 of hoger.
17 Meubels en hout | GB3 | GD3 | Energiezuinige ventilator toepassen | Vervang ventilatoren van klasse IE1 door ventilatoren van klasse IE4 of hoger.
18 Bedrijfshallen | GB3 | GD3 | Energiezuinige ventilator toepassen | Vervang ventilatoren van klasse IE1 door ventilatoren van klasse IE4 of hoger.
01 Metalelektro en mkb-metaal | PB4 | GE1 | Warmteverlies via distributieleidingen van procesbaden beperken | Isoleer warmwaterleidingen en appendages.
07 Rubber- en kunststofindustrie | FB1 | GE1 | Warmteverlies van warmtapwater leidingen en appendages beperken | Isoleer warmwaterleidingen en appendages.
11 Sport en recreatie | FA1 | GE1 | Warmteverlies van warmtapwater leidingen en appendages beperken | Isoleer warmwaterleidingen en appendages.
12 Hotels en restaurants | FB1 | GE1 | Warmteverlies van warmtapwater leidingen en appendages beperken | Isoleer warmwaterleidingen en appendages.
13 Drukkerijen papier en karton | FB1 | GE1 | Warmteverlies van warmtapwater leidingen en appendages beperken | Isoleer warmwaterleidingen en appendages.
14 Bouwmaterialen | FB1 | GE1 | Warmteverlies van warmtapwater leidingen en appendages beperken | Isoleer warmwaterleidingen en appendages.
15 Verf&Inkt | FB1 | GE1 | Warmteverlies van warmtapwater leidingen en appendages beperken | Isoleer warmwaterleidingen en appendages.
16 Tankstations en autowasinrichtingen | FB1 | GE1 | Warmteverlies van warmtapwater leidingen en appendages beperken | Isoleer warmwaterleidingen en appendages.
17 Meubels en hout | FB1 | GE1 | Warmteverlies van warmtapwater leidingen en appendages beperken | Isoleer warmwaterleidingen en appendages.
18 Bedrijfshallen | FB1 | GE1 | Warmteverlies van warmtapwater leidingen en appendages beperken | Isoleer warmwaterleidingen en appendages.
11 Sport en recreatie | FA2 | GE2 | Verlies warmtapwater douches beperken | Gebruik waterbesparende douchekoppen.
03 Gezondheidszorg- en welzijnszorginstellingen | FA4 | GE3 | Energiezuinige warmteopwekking van tapwater toepassen | Vervang bij een indirect verwarmd voorraadvat de bestaande ketel door een HR-ketel.
04 Kantoren | FA3 | GE3 | Energiezuinige warmteopwekking van tapwater toepassen | Vervang bij een indirect verwarmd voorraadvat de bestaande ketel door een HR-ketel.
05 Onderwijsinstellingen | FA1 | GE3 | Energiezuinige warmteopwekking van tapwater toepassen | Vervang bij een indirect verwarmd voorraadvat de bestaande ketel door een HR-ketel.
07 Rubber- en kunststofindustrie | FA12 | GE3 | Energiezuinige warmteopwekking van tapwater toepassen | Vervang bij een indirect verwarmd voorraadvat de bestaande ketel door een HR-ketel.
09 Agrarische sector | FA5 | GE3 | Energiezuinige warmteopwekking van tapwater toepassen | Vervang bij een indirect verwarmd voorraadvat de bestaande ketel door een HR-ketel.
12 Hotels en restaurants | FA5 | GE3 | Energiezuinige warmteopwekking van tapwater toepassen | Vervang bij een indirect verwarmd voorraadvat de bestaande ketel door een HR-ketel.
13 Drukkerijen papier en karton | FA5 | GE3 | Energiezuinige warmteopwekking van tapwater toepassen | Vervang bij een indirect verwarmd voorraadvat de bestaande ketel door een HR-ketel.
15 Verf&Inkt | FA5 | GE3 | Energiezuinige warmteopwekking van tapwater toepassen | Vervang bij een indirect verwarmd voorraadvat de bestaande ketel door een HR-ketel.
17 Meubels en hout | FA5 | GE3 | Energiezuinige warmteopwekking van tapwater toepassen | Vervang bij een indirect verwarmd voorraadvat de bestaande ketel door een HR-ketel.
18 Bedrijfshallen | FA5 | GE3 | Energiezuinige warmteopwekking van tapwater toepassen | Vervang bij een indirect verwarmd voorraadvat de bestaande ketel door een HR-ketel.
01 Metalelektro en mkb-metaal | GD2 | GF1 | Branden van verlichting in magazijnen en opslagruimten beperken bij wisselend ruimtegebruik | Pas een regeling toe op de verlichting, zodat deze buiten gebruikstijden niet onnodig brandt.
02 Autoschadeherstelbedrijven | GD4 | GF1 | Branden van verlichting beperken bij beperkte aanwezigheid | Pas een regeling toe op de verlichting, zodat deze buiten gebruikstijden niet onnodig brandt.
07 Rubber- en kunststofindustrie | GD7 | GF1 | Branden van verlichting in magazijnen en opslagruimten beperken bij wisselend ruimtegebruik | Pas een regeling toe op de verlichting, zodat deze buiten gebruikstijden niet onnodig brandt.
08 Levensmiddelenindustrie | GD2 | GF1 | Branden van verlichting in magazijnen en opslagruimten beperken bij wisselend ruimtegebruik | Pas een regeling toe op de verlichting, zodat deze buiten gebruikstijden niet onnodig brandt.
11 Sport en recreatie | GF1 | GF1 | Branduren binnenverlichting beperken | Pas een regeling toe op de verlichting, zodat deze buiten gebruikstijden niet onnodig brandt.
13 Drukkerijen papier en karton | GE1 | GF1 | Branden van verlichting in magazijnen en opslagruimten beperken bij wisselend ruimtegebruik | Pas een regeling toe op de verlichting, zodat deze buiten gebruikstijden niet onnodig brandt.
15 Verf&Inkt | GD11 | GF1 | Branden van verlichting in magazijnen en opslagruimten beperken bij wisselend ruimtegebruik | Pas een regeling toe op de verlichting, zodat deze buiten gebruikstijden niet onnodig brandt.
16 Tankstations en autowasinrichtingen | GD12 | GF1 | Branden van verlichting in magazijnen en opslagruimten beperken bij wisselend ruimtegebruik | Pas een regeling toe op de verlichting, zodat deze buiten gebruikstijden niet onnodig brandt.
17 Meubels en hout | GD11 | GF1 | Branden van verlichting in magazijnen en opslagruimten beperken bij wisselend ruimtegebruik | Pas een regeling toe op de verlichting, zodat deze buiten gebruikstijden niet onnodig brandt.
18 Bedrijfshallen | GD12 | GF1 | Branden van verlichting in magazijnen en opslagruimten beperken bij wisselend ruimtegebruik | Pas een regeling toe op de verlichting, zodat deze buiten gebruikstijden niet onnodig brandt.
19 Detailhandel | GF7 | GF1 | Branden van verlichting in sociale ruimten, kantoren, opslagruimten en magazijnen beperken bij wisselend ruimtegebruik | Pas een regeling toe op de verlichting, zodat deze buiten gebruikstijden niet onnodig brandt.
01 Metalelektro en mkb-metaal | GD6 | GF13 | Geïnstalleerd vermogen basisbinnenverlichting kantoor beperken | Vervang pendelarmaturen en opbouwarmaturen met gasontladingslampen door LED-armaturen.
07 Rubber- en kunststofindustrie | GD1 | GF13 | Geïnstalleerd vermogen basisbinnenverlichting kantoor beperken | Vervang pendelarmaturen en opbouwarmaturen met gasontladingslampen door LED-armaturen.
08 Levensmiddelenindustrie | GD4 | GF13 | Geïnstalleerd vermogen basisbinnenverlichting kantoor beperken | Vervang pendelarmaturen en opbouwarmaturen met gasontladingslampen door LED-armaturen.
13 Drukkerijen papier en karton | GE2 | GF13 | Geïnstalleerd vermogen basisbinnenverlichting kantoor beperken | Vervang pendelarmaturen en opbouwarmaturen met gasontladingslampen door LED-armaturen.
17 Meubels en hout | GD1 | GF13 | Geïnstalleerd vermogen basisbinnenverlichting kantoor beperken | Vervang pendelarmaturen en opbouwarmaturen met gasontladingslampen door LED-armaturen.
02 Autoschadeherstelbedrijven | GD2 | GF14 | Geïnstalleerd vermogen basisbinnenverlichting beperken | Vervang ingebouwde plafondarmaturen met TL8-buizen door LED-armaturen.
06 Commerciële datacenters | GD1/GD5 | GF14 | Geïnstalleerd vermogen basisbinnenverlichting beperken | Vervang ingebouwde plafondarmaturen met TL8-buizen door LED-armaturen.
08 Levensmiddelenindustrie | GD1 | GF14 | Geïnstalleerd vermogen basisbinnenverlichting beperken | Vervang ingebouwde plafondarmaturen met TL8-buizen door LED-armaturen.
13 Drukkerijen papier en karton | GE12 | GF14 | Geïnstalleerd vermogen basisbinnenverlichting beperken | Vervang ingebouwde plafondarmaturen met TL8-buizen door LED-armaturen.
15 Verf&Inkt | GD1 | GF14 | Geïnstalleerd vermogen basisbinnenverlichting beperken | Vervang ingebouwde plafondarmaturen met TL8-buizen door LED-armaturen.
16 Tankstations en autowasinrichtingen | GD10 | GF14 | Geïnstalleerd vermogen basisbinnenverlichting beperken | Vervang ingebouwde plafondarmaturen met TL8-buizen door LED-armaturen.
17 Meubels en hout | GD14 | GF14 | Geïnstalleerd vermogen basisbinnenverlichting beperken | Vervang ingebouwde plafondarmaturen met TL8-buizen door LED-armaturen.
18 Bedrijfshallen | GD7 | GF14 | Geïnstalleerd vermogen basisbinnenverlichting beperken | Vervang ingebouwde plafondarmaturen met TL8-buizen door LED-armaturen.
01 Metalelektro en mkb-metaal | GD9 | GF15 | Geïnstalleerd vermogen verlichting vluchtwegaanduiding beperken | Vervang vluchtwegsignaleringsarmaturen met TL-buizen of spaarlampen door LED-armaturen.
02 Autoschadeherstelbedrijven | GD1 | GF15 | Geïnstalleerd vermogen verlichting vluchtwegaanduiding beperken | Vervang vluchtwegsignaleringsarmaturen met TL-buizen of spaarlampen door LED-armaturen.
03 Gezondheidszorg- en welzijnszorginstellingen | GE8 | GF15 | Geïnstalleerd vermogen verlichting vluchtwegaanduiding beperken | Vervang vluchtwegsignaleringsarmaturen met TL-buizen of spaarlampen door LED-armaturen.
04 Kantoren | GE5 | GF15 | Geïnstalleerd vermogen verlichting vluchtwegaanduiding beperken | Vervang vluchtwegsignaleringsarmaturen met TL-buizen of spaarlampen door LED-armaturen.
05 Onderwijsinstellingen | GE7 | GF15 | Geïnstalleerd vermogen verlichting vluchtwegaanduiding beperken | Vervang vluchtwegsignaleringsarmaturen met TL-buizen of spaarlampen door LED-armaturen.
06 Commerciële datacenters | GD6 | GF15 | Geïnstalleerd vermogen verlichting vluchtwegaanduiding beperken | Vervang vluchtwegsignaleringsarmaturen met TL-buizen of spaarlampen door LED-armaturen.
07 Rubber- en kunststofindustrie | GD9 | GF15 | Geïnstalleerd vermogen verlichting vluchtwegaanduiding beperken | Vervang vluchtwegsignaleringsarmaturen met TL-buizen of spaarlampen door LED-armaturen.
08 Levensmiddelenindustrie | GD11 | GF15 | Geïnstalleerd vermogen verlichting vluchtwegaanduiding beperken | Vervang vluchtwegsignaleringsarmaturen met TL-buizen of spaarlampen door LED-armaturen.
09 Agrarische sector | GD7 | GF15 | Geïnstalleerd vermogen verlichting vluchtwegaanduiding beperken | Vervang vluchtwegsignaleringsarmaturen met TL-buizen of spaarlampen door LED-armaturen.
10 Mobiliteitbranche | GD6 | GF15 | Geïnstalleerd vermogen verlichting vluchtwegaanduiding beperken | Vervang vluchtwegsignaleringsarmaturen met TL-buizen of spaarlampen door LED-armaturen.
11 Sport en recreatie | GF4 | GF15 | Geïnstalleerd vermogen verlichting vluchtwegaanduiding beperken | Vervang vluchtwegsignaleringsarmaturen met TL-buizen of spaarlampen door LED-armaturen.
12 Hotels en restaurants | GF9 | GF15 | Geïnstalleerd vermogen verlichting vluchtwegaanduiding beperken | Vervang vluchtwegsignaleringsarmaturen met TL-buizen of spaarlampen door LED-armaturen.
13 Drukkerijen papier en karton | GE8 | GF15 | Geïnstalleerd vermogen verlichting vluchtwegaanduiding beperken | Vervang vluchtwegsignaleringsarmaturen met TL-buizen of spaarlampen door LED-armaturen.
14 Bouwmaterialen | GD4 | GF15 | Geïnstalleerd vermogen verlichting vluchtwegaanduiding beperken | Vervang vluchtwegsignaleringsarmaturen met TL-buizen of spaarlampen door LED-armaturen.
15 Verf&Inkt | GD4 | GF15 | Geïnstalleerd vermogen verlichting vluchtwegaanduiding beperken | Vervang vluchtwegsignaleringsarmaturen met TL-buizen of spaarlampen door LED-armaturen.
16 Tankstations en autowasinrichtingen | GD4 | GF15 | Geïnstalleerd vermogen verlichting vluchtwegaanduiding beperken | Vervang vluchtwegsignaleringsarmaturen met TL-buizen of spaarlampen door LED-armaturen.
17 Meubels en hout | GD9 | GF15 | Geïnstalleerd vermogen verlichting vluchtwegaanduiding beperken | Vervang vluchtwegsignaleringsarmaturen met TL-buizen of spaarlampen door LED-armaturen.
18 Bedrijfshallen | GD4 | GF15 | Geïnstalleerd vermogen verlichting vluchtwegaanduiding beperken | Vervang vluchtwegsignaleringsarmaturen met TL-buizen of spaarlampen door LED-armaturen.
19 Detailhandel | GF1 | GF15 | Geïnstalleerd vermogen verlichting vluchtwegaanduiding beperken | Vervang vluchtwegsignaleringsarmaturen met TL-buizen of spaarlampen door LED-armaturen.
03 Gezondheidszorg- en welzijnszorginstellingen | GE1 | GF2 | Geïnstalleerd vermogen binnenverlichting beperken | Vervang TL8-buizen door LED-buizen.
04 Kantoren | GE7 | GF2 | Geïnstalleerd vermogen binnenverlichting beperken | Vervang TL8-buizen door LED-buizen.
05 Onderwijsinstellingen | GE1/GE6 | GF2 | Geïnstalleerd vermogen binnenverlichting beperken | Vervang TL8-buizen door LED-buizen.
06 Commerciële datacenters | GD1 | GF2 | Geïnstalleerd vermogen binnenverlichting beperken | Vervang TL8-buizen door LED-buizen.
08 Levensmiddelenindustrie | GD12 | GF2 | Geïnstalleerd vermogen binnenverlichting beperken | Vervang TL8-buizen door LED-buizen.
09 Agrarische sector | GD3 | GF2 | Geïnstalleerd vermogen binnenverlichting beperken | Vervang TL8-buizen door LED-buizen.
10 Mobiliteitbranche | GD2 | GF2 | Geïnstalleerd vermogen binnenverlichting beperken | Vervang TL8-buizen door LED-buizen.
11 Sport en recreatie | GF2/GF8 | GF2 | Geïnstalleerd vermogen binnenverlichting beperken | Vervang TL8-buizen door LED-buizen.
12 Hotels en restaurants | GF2/GF4 | GF2 | Geïnstalleerd vermogen binnenverlichting beperken | Vervang TL8-buizen door LED-buizen.
14 Bouwmaterialen | GD1 | GF2 | Geïnstalleerd vermogen binnenverlichting beperken | Vervang TL8-buizen door LED-buizen.
15 Verf&Inkt | GD1 | GF2 | Geïnstalleerd vermogen binnenverlichting beperken | Vervang TL8-buizen door LED-buizen.
16 Tankstations en autowasinrichtingen | GD1/GD2 | GF2 | Geïnstalleerd vermogen binnenverlichting beperken | Vervang TL8-buizen door LED-buizen.
17 Meubels en hout | GD2/GD3 | GF2 | Geïnstalleerd vermogen binnenverlichting beperken | Vervang TL8-buizen door LED-buizen.
18 Bedrijfshallen | GD1/GD2 | GF2 | Geïnstalleerd vermogen binnenverlichting beperken | Vervang TL8-buizen door LED-buizen.
19 Detailhandel | GF10/GF4 | GF2 | Geïnstalleerd vermogen binnenverlichting beperken | Vervang TL8-buizen door LED-buizen.
03 Gezondheidszorg- en welzijnszorginstellingen | GE2/GE7 | GF4 | Geïnstalleerd vermogen accentverlichting beperken | Vervang gloei-, halogeen- en spaarlampen door LED-lampen.
04 Kantoren | GE6 | GF4 | Geïnstalleerd vermogen accentverlichting beperken | Vervang gloei-, halogeen- en spaarlampen door LED-lampen.
05 Onderwijsinstellingen | GE2 | GF4 | Geïnstalleerd vermogen accentverlichting beperken | Vervang gloei-, halogeen- en spaarlampen door LED-lampen.
07 Rubber- en kunststofindustrie | GD2 | GF4 | Geïnstalleerd vermogen accentverlichting beperken | Vervang gloei-, halogeen- en spaarlampen door LED-lampen.
08 Levensmiddelenindustrie | GD9 | GF4 | Geïnstalleerd vermogen accentverlichting beperken | Vervang gloei-, halogeen- en spaarlampen door LED-lampen.
09 Agrarische sector | GD4 | GF4 | Geïnstalleerd vermogen accentverlichting beperken | Vervang gloei-, halogeen- en spaarlampen door LED-lampen.
10 Mobiliteitbranche | GD3 | GF4 | Geïnstalleerd vermogen accentverlichting beperken | Vervang gloei-, halogeen- en spaarlampen door LED-lampen.
11 Sport en recreatie | GF3 | GF4 | Geïnstalleerd vermogen accentverlichting beperken | Vervang gloei-, halogeen- en spaarlampen door LED-lampen.
12 Hotels en restaurants | GF1 | GF4 | Geïnstalleerd vermogen accentverlichting beperken | Vervang gloei-, halogeen- en spaarlampen door LED-lampen.
13 Drukkerijen papier en karton | GE3 | GF4 | Geïnstalleerd vermogen accentverlichting beperken | Vervang gloei-, halogeen- en spaarlampen door LED-lampen.
14 Bouwmaterialen | GD3 | GF4 | Geïnstalleerd vermogen accentverlichting beperken | Vervang gloei-, halogeen- en spaarlampen door LED-lampen.
15 Verf&Inkt | GD3 | GF4 | Geïnstalleerd vermogen accentverlichting beperken | Vervang gloei-, halogeen- en spaarlampen door LED-lampen.
16 Tankstations en autowasinrichtingen | GD3 | GF4 | Geïnstalleerd vermogen accentverlichting beperken | Vervang gloei-, halogeen- en spaarlampen door LED-lampen.
17 Meubels en hout | GD5 | GF4 | Geïnstalleerd vermogen accentverlichting beperken | Vervang gloei-, halogeen- en spaarlampen door LED-lampen.
18 Bedrijfshallen | GD3 | GF4 | Geïnstalleerd vermogen accentverlichting beperken | Vervang gloei-, halogeen- en spaarlampen door LED-lampen.
19 Detailhandel | GF5 | GF4 | Geïnstalleerd vermogen accentverlichting beperken | Vervang gloei-, halogeen- en spaarlampen door LED-lampen.
01 Metalelektro en mkb-metaal | GD3 | GF6 | Geïnstalleerd vermogen basisbinnenverlichting bedrijfshal beperken | Vervang montagebalken en lichtlijnen met TL8-buizen door LED-armaturen.
07 Rubber- en kunststofindustrie | GD1 | GF6 | Geïnstalleerd vermogen basisbinnenverlichting bedrijfshal beperken | Vervang montagebalken en lichtlijnen met TL8-buizen door LED-armaturen.
08 Levensmiddelenindustrie | GD5 | GF6 | Geïnstalleerd vermogen basisbinnenverlichting bedrijfshal beperken | Vervang montagebalken en lichtlijnen met TL8-buizen door LED-armaturen.
09 Agrarische sector | GD2 | GF6 | Geïnstalleerd vermogen basisbinnenverlichting bedrijfshal beperken | Vervang montagebalken en lichtlijnen met TL8-buizen door LED-armaturen.
13 Drukkerijen papier en karton | GE13 | GF6 | Geïnstalleerd vermogen basisbinnenverlichting bedrijfshal beperken | Vervang montagebalken en lichtlijnen met TL8-buizen door LED-armaturen.
14 Bouwmaterialen | GD2 | GF6 | Geïnstalleerd vermogen basisbinnenverlichting bedrijfshal beperken | Vervang montagebalken en lichtlijnen met TL8-buizen door LED-armaturen.
15 Verf&Inkt | GD2 | GF6 | Geïnstalleerd vermogen basisbinnenverlichting bedrijfshal beperken | Vervang montagebalken en lichtlijnen met TL8-buizen door LED-armaturen.
17 Meubels en hout | GD4 | GF6 | Geïnstalleerd vermogen basisbinnenverlichting bedrijfshal beperken | Vervang montagebalken en lichtlijnen met TL8-buizen door LED-armaturen.
01 Metalelektro en mkb-metaal | GD7 | GG1 | Geïnstalleerd vermogen reclameverlichting beperken | Vervang armaturen met TL8-buizen door LED-armaturen.
02 Autoschadeherstelbedrijven | GD9 | GG1 | Geïnstalleerd vermogen reclameverlichting beperken | Vervang armaturen met TL8-buizen door LED-armaturen.
03 Gezondheidszorg- en welzijnszorginstellingen | GE6 | GG1 | Geïnstalleerd vermogen reclameverlichting beperken | Vervang armaturen met TL8-buizen door LED-armaturen.
04 Kantoren | GE4 | GG1 | Geïnstalleerd vermogen reclameverlichting beperken | Vervang armaturen met TL8-buizen door LED-armaturen.
05 Onderwijsinstellingen | GE5 | GG1 | Geïnstalleerd vermogen reclameverlichting beperken | Vervang armaturen met TL8-buizen door LED-armaturen.
06 Commerciële datacenters | GD3 | GG1 | Geïnstalleerd vermogen reclameverlichting beperken | Vervang armaturen met TL8-buizen door LED-armaturen.
07 Rubber- en kunststofindustrie | GD6 | GG1 | Geïnstalleerd vermogen reclameverlichting beperken | Vervang armaturen met TL8-buizen door LED-armaturen.
08 Levensmiddelenindustrie | GD8 | GG1 | Geïnstalleerd vermogen reclameverlichting beperken | Vervang armaturen met TL8-buizen door LED-armaturen.
10 Mobiliteitbranche | GD1 | GG1 | Geïnstalleerd vermogen reclameverlichting beperken | Vervang armaturen met TL8-buizen door LED-armaturen.
11 Sport en recreatie | GF7 | GG1 | Geïnstalleerd vermogen reclameverlichting beperken | Vervang armaturen met TL8-buizen door LED-armaturen.
12 Hotels en restaurants | GF6 | GG1 | Geïnstalleerd vermogen reclameverlichting beperken | Vervang armaturen met TL8-buizen door LED-armaturen.
13 Drukkerijen papier en karton | GE5 | GG1 | Geïnstalleerd vermogen reclameverlichting beperken | Vervang armaturen met TL8-buizen door LED-armaturen.
14 Bouwmaterialen | GD8 | GG1 | Geïnstalleerd vermogen reclameverlichting beperken | Vervang armaturen met TL8-buizen door LED-armaturen.
15 Verf&Inkt | GD8 | GG1 | Geïnstalleerd vermogen reclameverlichting beperken | Vervang armaturen met TL8-buizen door LED-armaturen.
16 Tankstations en autowasinrichtingen | GD7 | GG1 | Geïnstalleerd vermogen reclameverlichting beperken | Vervang armaturen met TL8-buizen door LED-armaturen.
17 Meubels en hout | GD8 | GG1 | Geïnstalleerd vermogen reclameverlichting beperken | Vervang armaturen met TL8-buizen door LED-armaturen.
18 Bedrijfshallen | GD9 | GG1 | Geïnstalleerd vermogen reclameverlichting beperken | Vervang armaturen met TL8-buizen door LED-armaturen.
19 Detailhandel | GF3 | GG1 | Geïnstalleerd vermogen reclameverlichting beperken | Vervang armaturen met TL8-buizen door LED-armaturen.
16 Tankstations en autowasinrichtingen | GD6 | GG4 | Geïnstalleerd vermogen luifel- of overkappingverlichting beperken. | Vervang armaturen met gasontladingslampen door LED-armaturen.
02 Autoschadeherstelbedrijven | PA1 | PA1 | Energieverbruik van spuitcabine beperken door automatisch over te schakelen van ventilatiestand naar circulatiestand. | Pas een omschakelmodule toe om de ventilatiestand van de spuitcabine automatisch van ventilatie- naar circulatie te schakelen.
02 Autoschadeherstelbedrijven | PA2 | PA3 | Energiezuinig open brandersysteem bij spuitcabine toepassen. | Pas een openbrandersysteem toe voor de verwarming van de spuitcabine.
17 Meubels en hout | PA2 | PA3 | Energiezuinige warmteopwekking bij spuitcabine toepassen. | Pas een openbrandersysteem toe voor de verwarming van de spuitcabine.
01 Metalelektro en mkb-metaal | PB2 | PA4 | Aanstaan van ventilatie van handspuitcabine of handspuitwand beperken | Gebruik hangschakelaars voor het spuitpistool om de afzuiging van de spuitcabine te beperken.
17 Meubels en hout | PA1 | PA4 | Aanstaan van ventilatie van handspuitcabine of handspuitwand beperken | Gebruik hangschakelaars voor het spuitpistool om de afzuiging van de spuitcabine te beperken.
02 Autoschadeherstelbedrijven | PA3 | PA5 | Energiezuinig droogsysteem toepassen voor spotreparaties. | Pas infrarooddrogers toe als droogsysteem voor spotreparaties.
17 Meubels en hout | PB2 | PB1 | Ventileren van droogkamer beperken | Pas vermogensregeling toe op de ventilatietoevoer naar de droogkamer.
07 Rubber- en kunststofindustrie | PA1 | PB2 | Luchtdebiet en luchttemperatuur in conventionele droger met elektrische verwarmde luchtcirculatie ten behoeve van drogen van grondstof voor spuitgieten of extrusie automatisch regelen. | Pas een vochtsensor inclusief regeling toe in de uittredelucht van droogprocessen.
01 Metalelektro en mkb-metaal | PB7 | PC1 | Energiezuinige warmteopwekking van procesbaden toepassen | Pas een warmtepomp toe voor de verwarming van een procesbad.
18 Bedrijfshallen | PA2 | PC1 | Energiezuinige warmteopwekking voor het verwarmen van procesbaden toepassen | Pas een warmtepomp toe voor de verwarming van een procesbad.
07 Rubber- en kunststofindustrie | PB1 | PC2 | Warmteverlies vulkanisatie zoutbad beperken | Isoleer de wanden van een verwarmd procesbad.
01 Metalelektro en mkb-metaal | PB5 | PC3 | Warmteverlies via badoppervlak van procesbaden beperken | Dek warme procesbaden af om het warmteverlies te beperken.
07 Rubber- en kunststofindustrie | PA2 | PD1 | Energiegebruik spuitgietmachine minimaliseren door procesoptimalisatie. | Optimaliseer de procesparameters van procesapparatuur.
18 Bedrijfshallen | FD2 | PD2 | Warmte bij grote warmteproducerende apparaten afzuigen, zodat minder gekoeld hoeft te worden. | Zuig warme lucht af bij grote warmteproducerende apparaten zodat de ruimte minder hoeft te worden gekoeld.
19 Detailhandel | GE1 | PD2 | Warmte bij grote warmteproducerende apparaten afzuigen, zodat minder gekoeld hoeft te worden. | Zuig warme lucht af bij grote warmteproducerende apparaten zodat de ruimte minder hoeft te worden gekoeld.
01 Metalelektro en mkb-metaal | PB3 | PD3 | Vollasturen ventilatoren van moffelovens beperken door automatisch regelen op basis van bezettingsgraad | Regel het luchtafzuigdebiet bij droog- en moffelovens op basis van de bezettingsgraad.
13 Drukkerijen papier en karton | PB2 | PD5 | Afvoer van warme lucht door snipperafzuiger beperken. | Plaats een filter op de afvoerlucht van de snipperafzuiger en blaas de afgezogen lucht terug de ruimte in.
01 Metalelektro en mkb-metaal | GB1 | PD6 | Onnodig draaien afzuigventilator voorkomen door frequentie gestuurde afzuigventilator | Pas een frequentieregelaar toe op de ventilator van de centrale stofafzuiging.
02 Autoschadeherstelbedrijven | GB4 | PD6 | Debiet centrale stofafzuiging beperken door lager toerental van ventilatoren. | Pas een frequentieregelaar toe op de ventilator van de centrale stofafzuiging.
13 Drukkerijen papier en karton | GB5 | PD6 | Onnodig draaien afzuigventilator voorkomen door frequentie gestuurde afzuigventilator | Pas een frequentieregelaar toe op de ventilator van de centrale stofafzuiging.
17 Meubels en hout | GB4 | PD6 | Onnodig draaien afzuigventilator voorkomen door frequentie gestuurde afzuigventilator | Pas een frequentieregelaar toe op de ventilator van de centrale stofafzuiging.
18 Bedrijfshallen | GB5 | PD6 | Onnodig draaien afzuigventilator voorkomen door frequentie gestuurde afzuigventilator | Pas een frequentieregelaar toe op de ventilator van de centrale stofafzuiging.
16 Tankstations en autowasinrichtingen | FI1 | PD7 | Onnodig aanstaan van de stofzuiger voorkomen | Plaats een stopknop om het onnodig aanstaan van het centraal stofzuigersysteem te voorkomen.
16 Tankstations en autowasinrichtingen | PA3 | PD8 | Energieverbruik van centrale stofzuigermotor beperken door vermogen te regelen | Plaats een frequentieregelaar om het opgenomen vermogen van het centrale vacuümsysteem te beperken.
02 Autoschadeherstelbedrijven | GD5 | PD9 | Branden van hefbrugverlichting beperken | Vervang aanwezige verlichting op of nabij procesapparatuur door LED-verlichting.
10 Mobiliteitbranche | PB1 | PD9 | Branden van hefbrugverlichting beperken | Vervang aanwezige verlichting op of nabij procesapparatuur door LED-verlichting.
08 Levensmiddelenindustrie | PB2 | PE1 | Betere warmte- en koude-overdracht van platenwarmtewisselaars toepassen | Plaats aanvullende platen in de platenwarmtewisselaar om de warmteoverdracht te vergroten.
07 Rubber- en kunststofindustrie | PB2 | PE3 | Warmteverlies van autoclaaf beperken. | Isoleer de wanden van hoge temperatuur procesvaten om warmteverlies te beperken.
08 Levensmiddelenindustrie | PA6 | PE6 | Volledig opwarmen en/of afkoelen van water in het batchsterilisatieproces voorkomen | Gebruik het warme en koude water uit de sterilisatiecyclus van producten of goederen voor verwarming en koeling van het sterilisatiewater.
08 Levensmiddelenindustrie | PA4 | PE7 | Restwarmte uit blancheerproces nuttig inzetten. | Gebruik de restwarmte uit het blancheerproces door het plaatsen van een warmtewisselaar.
07 Rubber- en kunststofindustrie | PA3 | PE8 | Warmte van folieblazen nuttig gebruiken voor ruimteverwarming van dichtbij gelegen productieruimte of magazijn | Gebruik de warmte van folieblazen nuttig voor de verwarming van een dichtbijgelegen ruimte.
08 Levensmiddelenindustrie | PB1 | PF1 | Warmte uit koelwater nuttig gebruiken voor opwarmen product of (proces-) water. | Plaats een warmtewisselaar om de restwarmte in koelwater te benutten.
13 Drukkerijen papier en karton | PA1 | PF1 | Warmte uit koelwater nuttig gebruiken voor opwarmen product of (proces-) water. | Plaats een warmtewisselaar om de restwarmte in koelwater te benutten.
15 Verf&Inkt | PA1 | PF1 | Warmte uit koelwater nuttig gebruiken voor opwarmen product of (proces-) water. | Plaats een warmtewisselaar om de restwarmte in koelwater te benutten.
18 Bedrijfshallen | PA1 | PF1 | Warmte uit koelwater nuttig gebruiken voor opwarmen product of (proces-) water. | Plaats een warmtewisselaar om de restwarmte in koelwater te benutten.
08 Levensmiddelenindustrie | PA5 | PF3 | Koelen met ijswater beperken door leidingwater te gebruiken voor voorkoelen | Pas voorkoeling met (leiding)water toe in een proces met ijswaterkoeling.
09 Agrarische sector | FD1 | PG1 | Energiezuinig koelen van melk | Pas een voorkoeler met koud (leiding)water toe bij het koelen van melk.
09 Agrarische sector | FG1 | PG2 | Op vollast aanstaan van vacuümpompen beperken | Pas een frequentieregelaar toe om het vermogen van de vacuümpomp van de melkinstallatie te beperken.
09 Agrarische sector | GC1 | PG3 | Aanstaan van infraroodlampen (IR-lampen) beperken | Pas een energiezuinige regeling toe op infrarood warmtelampen.
09 Agrarische sector | GC1 | PG3 | Aanstaan van infraroodlampen (IR-lampen) beperken | Pas een energiezuinige regeling toe op infrarood warmtelampen.
04 Kantoren | FG7 | PH1 | Hogere koeltemperaturen in datacenter realiseren om efficiëntie van compressiekoelinstallatie te verhogen en om meer gebruik te maken van vrije koeling (beneden 12/13°C buitenluchttemperatuur) | Stel een hogere koeltemperatuur in voor de koeling van servers.
06 Commerciële datacenters | FD6 | PH1 | Hogere koeltemperaturen in datacenter realiseren om efficiëntie van compressiekoelinstallatie te verhogen en om meer gebruik te maken van vrije koeling (beneden 12/13°C buitenluchttemperatuur) | Stel een hogere koeltemperatuur in voor de koeling van servers.
03 Gezondheidszorg- en welzijnszorginstellingen | FJ5 | PH2 | Toerental van ventilatoren in zaalkoelers (CRAH’s) beperken | Pas een frequentieregelaar toe om het vermogen van de zaalkoelers te beperken.
04 Kantoren | FG9 | PH2 | Toerental van ventilatoren in zaalkoelers (CRAH’s) beperken | Pas een frequentieregelaar toe om het vermogen van de zaalkoelers te beperken.
05 Onderwijsinstellingen | FG5 | PH2 | Toerental van ventilatoren in zaalkoelers (CRAH’s) beperken | Pas een frequentieregelaar toe om het vermogen van de zaalkoelers te beperken.
06 Commerciële datacenters | FD4 | PH2 | Toerental van ventilatoren in zaalkoelers (CRAH’s) beperken | Pas een frequentieregelaar toe om het vermogen van de zaalkoelers te beperken.
04 Kantoren | FG6 | PH3 | Vrije koeling in datacenter toepassen om bedrijfstijd van compressiekoelinstallatie te beperken | Pas vrije koeling toe bij de koelinstallatie in het datacentrum.
06 Commerciële datacenters | FD7 | PH3 | Vrije koeling in datacenter toepassen om bedrijfstijd van compressiekoelinstallatie te beperken | Pas vrije koeling toe bij de koelinstallatie in het datacentrum.
19 Detailhandel | GF9 | FG1 | Onnodig branden van reclameverlichting voorkomen | Plaats een tijdklok samen met een daglichtregeling als de verlichting op vaste tijden moet branden terwijl het donker is.

## Nieuw vs oud
Code EML 2023 | ERKENDE MAATREGELEN 2023 | Oude naam | Branche | Nummer in branche
FA1 | Vergroot de persluchtbuffer. | Nullasturen persluchtcompressoren beperken | 01 Metalelektro en mkb-metaal | FB1
FA1 | Vergroot de persluchtbuffer. | Nullasturen persluchtcompressoren beperken | 02 Autoschadeherstelbedrijven | FB1
FA1 | Vergroot de persluchtbuffer. | Nullasturen persluchtcompressoren beperken | 03 Gezondheidszorg- en welzijnszorginstellingen | FE1
FA1 | Vergroot de persluchtbuffer. | Nullasturen persluchtcompressoren beperken | 05 Onderwijsinstellingen | FD1
FA1 | Vergroot de persluchtbuffer. | Nullasturen persluchtcompressoren beperken | 07 Rubber- en kunststofindustrie | FD1
FA1 | Vergroot de persluchtbuffer. | Nullasturen persluchtcompressoren beperken | 08 Levensmiddelenindustrie | FC3
FA1 | Vergroot de persluchtbuffer. | Nullasturen persluchtcompressoren beperken | 10 Mobiliteitbranche | FB2
FA1 | Vergroot de persluchtbuffer. | Nullasturen persluchtcompressoren beperken | 13 Drukkerijen papier en karton | FC3
FA1 | Vergroot de persluchtbuffer. | Nullasturen persluchtcompressoren beperken | 14 Bouwmaterialen | FC3
FA1 | Vergroot de persluchtbuffer. | Nullasturen persluchtcompressoren beperken | 15 Verf&Inkt | FC3
FA1 | Vergroot de persluchtbuffer. | Nullasturen persluchtcompressoren beperken | 16 Tankstations en autowasinrichtingen | FF4
FA1 | Vergroot de persluchtbuffer. | Nullasturen persluchtcompressoren beperken | 17 Meubels en hout | FC3
FA1 | Vergroot de persluchtbuffer. | Nullasturen persluchtcompressoren beperken | 18 Bedrijfshallen | FF3
FA2 | Plaats een afsluiter met tijdschakelaar om verlies van perslucht buiten bedrijfstijden te beperken. | Aanstaan persluchtsysteem beperken | 01 Metalelektro en mkb-metaal | FB3
FA2 | Plaats een afsluiter met tijdschakelaar om verlies van perslucht buiten bedrijfstijden te beperken. | Aanstaan persluchtsysteem beperken | 03 Gezondheidszorg- en welzijnszorginstellingen | FE5
FA2 | Plaats een afsluiter met tijdschakelaar om verlies van perslucht buiten bedrijfstijden te beperken. | Aanstaan persluchtsysteem beperken | 05 Onderwijsinstellingen | FD5
FA2 | Plaats een afsluiter met tijdschakelaar om verlies van perslucht buiten bedrijfstijden te beperken. | Aanstaan persluchtsysteem beperken | 07 Rubber- en kunststofindustrie | FD5
FA2 | Plaats een afsluiter met tijdschakelaar om verlies van perslucht buiten bedrijfstijden te beperken. | Aanstaan persluchtsysteem beperken | 08 Levensmiddelenindustrie | FC6
FA2 | Plaats een afsluiter met tijdschakelaar om verlies van perslucht buiten bedrijfstijden te beperken. | Aanstaan persluchtsysteem beperken | 10 Mobiliteitbranche | FB4
FA2 | Plaats een afsluiter met tijdschakelaar om verlies van perslucht buiten bedrijfstijden te beperken. | Aanstaan persluchtsysteem beperken | 13 Drukkerijen papier en karton | FC2
FA2 | Plaats een afsluiter met tijdschakelaar om verlies van perslucht buiten bedrijfstijden te beperken. | Aanstaan persluchtsysteem beperken | 14 Bouwmaterialen | FC2
FA2 | Plaats een afsluiter met tijdschakelaar om verlies van perslucht buiten bedrijfstijden te beperken. | Aanstaan persluchtsysteem beperken | 15 Verf&Inkt | FC2
FA2 | Plaats een afsluiter met tijdschakelaar om verlies van perslucht buiten bedrijfstijden te beperken. | Aanstaan persluchtsysteem beperken | 16 Tankstations en autowasinrichtingen | FF2
FA2 | Plaats een afsluiter met tijdschakelaar om verlies van perslucht buiten bedrijfstijden te beperken. | Aanstaan persluchtsysteem beperken | 17 Meubels en hout | FC2
FA2 | Plaats een afsluiter met tijdschakelaar om verlies van perslucht buiten bedrijfstijden te beperken. | Aanstaan persluchtsysteem beperken | 18 Bedrijfshallen | FF2
FA4 | Plaats een luchtkanaal zodat de persluchtcompressor (koude) buitenlucht aanzuigt. | Energiezuinig perslucht maken door koude lucht te gebruiken. | 01 Metalelektro en mkb-metaal | FB2
FA4 | Plaats een luchtkanaal zodat de persluchtcompressor (koude) buitenlucht aanzuigt. | Energiezuinig perslucht maken door koude lucht te gebruiken. | 02 Autoschadeherstelbedrijven | FB2
FA4 | Plaats een luchtkanaal zodat de persluchtcompressor (koude) buitenlucht aanzuigt. | Energiezuinig perslucht maken door koude lucht te gebruiken. | 03 Gezondheidszorg- en welzijnszorginstellingen | FE2
FA4 | Plaats een luchtkanaal zodat de persluchtcompressor (koude) buitenlucht aanzuigt. | Energiezuinig perslucht maken door koude lucht te gebruiken. | 05 Onderwijsinstellingen | FD2
FA4 | Plaats een luchtkanaal zodat de persluchtcompressor (koude) buitenlucht aanzuigt. | Energiezuinig perslucht maken door koude lucht te gebruiken. | 07 Rubber- en kunststofindustrie | FD2
FA4 | Plaats een luchtkanaal zodat de persluchtcompressor (koude) buitenlucht aanzuigt. | Energiezuinig perslucht maken door koude lucht te gebruiken. | 08 Levensmiddelenindustrie | FC4
FA4 | Plaats een luchtkanaal zodat de persluchtcompressor (koude) buitenlucht aanzuigt. | Energiezuinig perslucht maken door koude lucht te gebruiken. | 10 Mobiliteitbranche | FB1
FA4 | Plaats een luchtkanaal zodat de persluchtcompressor (koude) buitenlucht aanzuigt. | Energiezuinig perslucht maken door koude lucht te gebruiken. | 13 Drukkerijen papier en karton | FC4
FA4 | Plaats een luchtkanaal zodat de persluchtcompressor (koude) buitenlucht aanzuigt. | Energiezuinig perslucht maken door koude lucht te gebruiken. | 14 Bouwmaterialen | FC4
FA4 | Plaats een luchtkanaal zodat de persluchtcompressor (koude) buitenlucht aanzuigt. | Energiezuinig perslucht maken door koude lucht te gebruiken. | 15 Verf&Inkt | FC4
FA4 | Plaats een luchtkanaal zodat de persluchtcompressor (koude) buitenlucht aanzuigt. | Energiezuinig perslucht maken door koude lucht te gebruiken. | 16 Tankstations en autowasinrichtingen | FF3
FA4 | Plaats een luchtkanaal zodat de persluchtcompressor (koude) buitenlucht aanzuigt. | Energiezuinig perslucht maken door koude lucht te gebruiken. | 17 Meubels en hout | FC4
FA4 | Plaats een luchtkanaal zodat de persluchtcompressor (koude) buitenlucht aanzuigt. | Energiezuinig perslucht maken door koude lucht te gebruiken. | 18 Bedrijfshallen | FF4
FA5 | Gebruik zuinige persluchtgereedschappen. | Toepassen efficiente persluchtappendages | 07 Rubber- en kunststofindustrie | FD4
FA5 | Gebruik zuinige persluchtgereedschappen. | Toepassen efficiente persluchtappendages | 08 Levensmiddelenindustrie | FC2
FA5 | Gebruik zuinige persluchtgereedschappen. | Toepassen efficiente persluchtappendages | 18 Bedrijfshallen | FF6
FA7 | Gebruik een blower voor het schoonblazen in plaats van perslucht. | Persluchtgebruik bij blazen beperken | 01 Metalelektro en mkb-metaal | FB4
FA7 | Gebruik een blower voor het schoonblazen in plaats van perslucht. | Persluchtgebruik bij blazen beperken | 03 Gezondheidszorg- en welzijnszorginstellingen | FE4
FA7 | Gebruik een blower voor het schoonblazen in plaats van perslucht. | Persluchtgebruik bij blazen beperken | 05 Onderwijsinstellingen | FD4
FA7 | Gebruik een blower voor het schoonblazen in plaats van perslucht. | Persluchtgebruik bij blazen beperken | 07 Rubber- en kunststofindustrie | FD6
FA7 | Gebruik een blower voor het schoonblazen in plaats van perslucht. | Persluchtgebruik bij blazen beperken | 08 Levensmiddelenindustrie | FC1
FA7 | Gebruik een blower voor het schoonblazen in plaats van perslucht. | Persluchtgebruik bij blazen beperken | 10 Mobiliteitbranche | FB5
FA7 | Gebruik een blower voor het schoonblazen in plaats van perslucht. | Persluchtgebruik bij blazen beperken | 13 Drukkerijen papier en karton | FC5
FA7 | Gebruik een blower voor het schoonblazen in plaats van perslucht. | Persluchtgebruik bij blazen beperken | 14 Bouwmaterialen | FC5
FA7 | Gebruik een blower voor het schoonblazen in plaats van perslucht. | Persluchtgebruik bij blazen beperken | 17 Meubels en hout | FC5
FA7 | Gebruik een blower voor het schoonblazen in plaats van perslucht. | Persluchtgebruik bij blazen beperken | 18 Bedrijfshallen | FF5
FB2 | Gebruik een economiser om warmte uit de rookgassen van de stoomketel nuttig in te zetten. | Warmte uit rookgassen stoomketel nuttig gebruiken | 03 Gezondheidszorg- en welzijnszorginstellingen | FA6
FB2 | Gebruik een economiser om warmte uit de rookgassen van de stoomketel nuttig in te zetten. | Warmte uit rookgassen stoomketel nuttig gebruiken | 07 Rubber- en kunststofindustrie | FA7
FB2 | Gebruik een economiser om warmte uit de rookgassen van de stoomketel nuttig in te zetten. | Warmte uit rookgassen stoomketel nuttig gebruiken | 08 Levensmiddelenindustrie | FA3
FB2 | Gebruik een economiser om warmte uit de rookgassen van de stoomketel nuttig in te zetten. | Warmte uit rookgassen stoomketel nuttig gebruiken | 13 Drukkerijen papier en karton | FA7
FB2 | Gebruik een economiser om warmte uit de rookgassen van de stoomketel nuttig in te zetten. | Warmte uit rookgassen stoomketel nuttig gebruiken | 17 Meubels en hout | FA6
FB2 | Gebruik een economiser om warmte uit de rookgassen van de stoomketel nuttig in te zetten. | Warmte uit rookgassen stoomketel nuttig gebruiken | 18 Bedrijfshallen | FA7
FB3 | Gebruik een rookgascondensor om warmte uit de rookgassen van de stoomketel nuttig in te zetten. | Warmte uit rookgassen stoomketel nuttig gebruiken | 03 Gezondheidszorg- en welzijnszorginstellingen | FA6
FB3 | Gebruik een rookgascondensor om warmte uit de rookgassen van de stoomketel nuttig in te zetten. | Warmte uit rookgassen stoomketel nuttig gebruiken | 07 Rubber- en kunststofindustrie | FA7
FB3 | Gebruik een rookgascondensor om warmte uit de rookgassen van de stoomketel nuttig in te zetten. | Warmte uit rookgassen stoomketel nuttig gebruiken | 08 Levensmiddelenindustrie | FA3
FB3 | Gebruik een rookgascondensor om warmte uit de rookgassen van de stoomketel nuttig in te zetten. | Warmte uit rookgassen stoomketel nuttig gebruiken | 13 Drukkerijen papier en karton | FA7
FB3 | Gebruik een rookgascondensor om warmte uit de rookgassen van de stoomketel nuttig in te zetten. | Warmte uit rookgassen stoomketel nuttig gebruiken | 17 Meubels en hout | FA6
FB3 | Gebruik een rookgascondensor om warmte uit de rookgassen van de stoomketel nuttig in te zetten. | Warmte uit rookgassen stoomketel nuttig gebruiken | 18 Bedrijfshallen | FA7
FB4 | Vervang stoom als middel voor ruimteverwarming. | Stoom als medium voor ruimteverwarming vervangen | 03 Gezondheidszorg- en welzijnszorginstellingen | FA11
FB4 | Vervang stoom als middel voor ruimteverwarming. | Stoom als medium voor ruimteverwarming vervangen | 07 Rubber- en kunststofindustrie | FA5
FB4 | Vervang stoom als middel voor ruimteverwarming. | Stoom als medium voor ruimteverwarming vervangen | 08 Levensmiddelenindustrie | FA8
FB4 | Vervang stoom als middel voor ruimteverwarming. | Stoom als medium voor ruimteverwarming vervangen | 13 Drukkerijen papier en karton | FA6
FB4 | Vervang stoom als middel voor ruimteverwarming. | Stoom als medium voor ruimteverwarming vervangen | 18 Bedrijfshallen | FA6
FB5 | Isoleer ongeïsoleerde warme delen van de stoomketel. | Warmteverlies stoominstallatie beperken | 03 Gezondheidszorg- en welzijnszorginstellingen | FF1
FB5 | Isoleer ongeïsoleerde warme delen van de stoomketel. | Warmteverlies stoominstallatie beperken | 07 Rubber- en kunststofindustrie | FE1
FB5 | Isoleer ongeïsoleerde warme delen van de stoomketel. | Warmteverlies stoominstallatie beperken | 08 Levensmiddelenindustrie | FD1
FB5 | Isoleer ongeïsoleerde warme delen van de stoomketel. | Warmteverlies stoominstallatie beperken | 13 Drukkerijen papier en karton | FD1
FB5 | Isoleer ongeïsoleerde warme delen van de stoomketel. | Warmteverlies stoominstallatie beperken | 17 Meubels en hout | FD2
FB5 | Isoleer ongeïsoleerde warme delen van de stoomketel. | Warmteverlies stoominstallatie beperken | 18 Bedrijfshallen | FG1
FB6 | Isoleer stoomleidingen en appendages. | Warmteverlies warmwater- en/of stoomdistributiesysteem beperken | 08 Levensmiddelenindustrie | FA7
FB7 | Pas een omgekeerde osmose (RO)-installatie toe om de ketelwaterkwaliteit te verbeteren. | Verbeteren van de kwaliteit van het ketelvoedingswater | 03 Gezondheidszorg- en welzijnszorginstellingen | FF3
FB7 | Pas een omgekeerde osmose (RO)-installatie toe om de ketelwaterkwaliteit te verbeteren. | Verbeteren van de kwaliteit van het ketelvoedingswater | 07 Rubber- en kunststofindustrie | FE3
FB7 | Pas een omgekeerde osmose (RO)-installatie toe om de ketelwaterkwaliteit te verbeteren. | Verbeteren van de kwaliteit van het ketelvoedingswater | 13 Drukkerijen papier en karton | FD4
FB8 | Plaats een warmtewisselaar bij de uitgang van een heetwaterproces om het suppletiewater voor te verwarmen met warmte uit te lozen water. | Energiezuinige warmteopwekking van tapwater voor gereedschap- en/of krattenwasmachine toepassen | 08 Levensmiddelenindustrie | PA11
FC1 | Pas een frequentieregeling toe op machines. | Energieverbruik van kettingmotor beperken door vermogen te regelen | 16 Tankstations en autowasinrichtingen | PA2
FC1 | Pas een frequentieregeling toe op machines. | Energieverbruik van motoren in kneed- en/of mengmachine beperken door vermogen te regelen op basis van vraag | 08 Levensmiddelenindustrie | PC1
FC2 | Pas een frequentieregeling op pompen toe. | Aanstaan van koelpomp beperken | 19 Detailhandel | GE2
FC2 | Pas een frequentieregeling op pompen toe. | Debiet koelwaterpompen voor ovenwandkoeling van kroesoven automatisch regelen op basis van koudebehoefte | 01 Metalelektro en mkb-metaal | PD1
FC2 | Pas een frequentieregeling op pompen toe. | Energieverbruik van badwaterpompen beperken | 03 Gezondheidszorg- en welzijnszorginstellingen | FL1
FC2 | Pas een frequentieregeling op pompen toe. | Energieverbruik van badwaterpompen beperken | 11 Sport en recreatie | FE1
FC2 | Pas een frequentieregeling op pompen toe. | Energieverbruik van pompen beperken door vermogen vraag gestuurd te regelen | 01 Metalelektro en mkb-metaal | FF1
FC2 | Pas een frequentieregeling op pompen toe. | Energieverbruik van pompen beperken door vermogen vraag gestuurd te regelen | 06 Commerciële datacenters | FB1
FC2 | Pas een frequentieregeling op pompen toe. | Energieverbruik van pompen beperken door vermogen vraag gestuurd te regelen | 07 Rubber- en kunststofindustrie | FG1
FC2 | Pas een frequentieregeling op pompen toe. | Energieverbruik van pompen beperken door vermogen vraag gestuurd te regelen | 08 Levensmiddelenindustrie | FH1
FC2 | Pas een frequentieregeling op pompen toe. | Energieverbruik van pompen beperken door vermogen vraag gestuurd te regelen | 09 Agrarische sector | FF1
FC2 | Pas een frequentieregeling op pompen toe. | Energieverbruik van pompen beperken door vermogen vraag gestuurd te regelen | 14 Bouwmaterialen | FF1
FC2 | Pas een frequentieregeling op pompen toe. | Energieverbruik van pompen beperken door vermogen vraag gestuurd te regelen | 15 Verf&Inkt | FF1
FC2 | Pas een frequentieregeling op pompen toe. | Energieverbruik van pompen beperken door vermogen vraag gestuurd te regelen | 16 Tankstations en autowasinrichtingen | FH1
FC2 | Pas een frequentieregeling op pompen toe. | Energieverbruik van pompen beperken door vermogen vraag gestuurd te regelen | 18 Bedrijfshallen | FK1
FC2 | Pas een frequentieregeling op pompen toe. | Energieverbruik van sproeipomp beperken door vermogen te regelen | 16 Tankstations en autowasinrichtingen | PA1
FC2 | Pas een frequentieregeling op pompen toe. | Aanstaan van pomp koelmedium beperken | 08 Levensmiddelenindustrie | FB3
FC2 | Pas een frequentieregeling op pompen toe. | Aanstaan van pomp koelmedium beperken | 18 Bedrijfshallen | FC3
FC2 | Pas een frequentieregeling op pompen toe. | Aanstaan van pomp koelmedium beperken | 19 Detailhandel | FB15
FC2 | Pas een frequentieregeling op pompen toe. | Debiet koelwaterpompen automatisch regelen op basis van koelwatertemperatuur | 07 Rubber- en kunststofindustrie | FC1/FC2
FC4 | Vervang elektromotoren met efficiëntieklasse IE2 of lager door een motor met efficiëntieklasse IE4 of hoger. | Efficiënte motoren toepassen | 01 Metalelektro en mkb-metaal | FE1
FC4 | Vervang elektromotoren met efficiëntieklasse IE2 of lager door een motor met efficiëntieklasse IE4 of hoger. | Efficiënte motoren toepassen | 02 Autoschadeherstelbedrijven | FC1
FC4 | Vervang elektromotoren met efficiëntieklasse IE2 of lager door een motor met efficiëntieklasse IE4 of hoger. | Efficiënte motoren toepassen | 03 Gezondheidszorg- en welzijnszorginstellingen | FM1
FC4 | Vervang elektromotoren met efficiëntieklasse IE2 of lager door een motor met efficiëntieklasse IE4 of hoger. | Efficiënte motoren toepassen | 04 Kantoren | FI1
FC4 | Vervang elektromotoren met efficiëntieklasse IE2 of lager door een motor met efficiëntieklasse IE4 of hoger. | Efficiënte motoren toepassen | 05 Onderwijsinstellingen | FI1
FC4 | Vervang elektromotoren met efficiëntieklasse IE2 of lager door een motor met efficiëntieklasse IE4 of hoger. | Efficiënte motoren toepassen | 06 Commerciële datacenters | FF1
FC4 | Vervang elektromotoren met efficiëntieklasse IE2 of lager door een motor met efficiëntieklasse IE4 of hoger. | Efficiënte motoren toepassen | 07 Rubber- en kunststofindustrie | FF1
FC4 | Vervang elektromotoren met efficiëntieklasse IE2 of lager door een motor met efficiëntieklasse IE4 of hoger. | Efficiënte motoren toepassen | 08 Levensmiddelenindustrie | FG1
FC4 | Vervang elektromotoren met efficiëntieklasse IE2 of lager door een motor met efficiëntieklasse IE4 of hoger. | Efficiënte motoren toepassen | 09 Agrarische sector | FE2
FC4 | Vervang elektromotoren met efficiëntieklasse IE2 of lager door een motor met efficiëntieklasse IE4 of hoger. | Efficiënte motoren toepassen | 10 Mobiliteitbranche | FC1
FC4 | Vervang elektromotoren met efficiëntieklasse IE2 of lager door een motor met efficiëntieklasse IE4 of hoger. | Efficiënte motoren toepassen | 11 Sport en recreatie | FF1
FC4 | Vervang elektromotoren met efficiëntieklasse IE2 of lager door een motor met efficiëntieklasse IE4 of hoger. | Efficiënte motoren toepassen | 12 Hotels en restaurants | FE1
FC4 | Vervang elektromotoren met efficiëntieklasse IE2 of lager door een motor met efficiëntieklasse IE4 of hoger. | Efficiënte motoren toepassen | 13 Drukkerijen papier en karton | FH1
FC4 | Vervang elektromotoren met efficiëntieklasse IE2 of lager door een motor met efficiëntieklasse IE4 of hoger. | Efficiënte motoren toepassen | 14 Bouwmaterialen | FE1
FC4 | Vervang elektromotoren met efficiëntieklasse IE2 of lager door een motor met efficiëntieklasse IE4 of hoger. | Efficiënte motoren toepassen | 15 Verf&Inkt | FE1
FC4 | Vervang elektromotoren met efficiëntieklasse IE2 of lager door een motor met efficiëntieklasse IE4 of hoger. | Efficiënte motoren toepassen | 16 Tankstations en autowasinrichtingen | FG1
FC4 | Vervang elektromotoren met efficiëntieklasse IE2 of lager door een motor met efficiëntieklasse IE4 of hoger. | Efficiënte motoren toepassen | 17 Meubels en hout | FF1
FC4 | Vervang elektromotoren met efficiëntieklasse IE2 of lager door een motor met efficiëntieklasse IE4 of hoger. | Efficiënte motoren toepassen | 18 Bedrijfshallen | FJ1
FC5 | Vervang IE3-elektromotoren door efficiëntieklasse IE4 of hoger. | Efficiënte motoren toepassen | 01 Metalelektro en mkb-metaal | FE1
FC5 | Vervang IE3-elektromotoren door efficiëntieklasse IE4 of hoger. | Efficiënte motoren toepassen | 02 Autoschadeherstelbedrijven | FC1
FC5 | Vervang IE3-elektromotoren door efficiëntieklasse IE4 of hoger. | Efficiënte motoren toepassen | 03 Gezondheidszorg- en welzijnszorginstellingen | FM1
FC5 | Vervang IE3-elektromotoren door efficiëntieklasse IE4 of hoger. | Efficiënte motoren toepassen | 04 Kantoren | FI1
FC5 | Vervang IE3-elektromotoren door efficiëntieklasse IE4 of hoger. | Efficiënte motoren toepassen | 05 Onderwijsinstellingen | FI1
FC5 | Vervang IE3-elektromotoren door efficiëntieklasse IE4 of hoger. | Efficiënte motoren toepassen | 06 Commerciële datacenters | FF1
FC5 | Vervang IE3-elektromotoren door efficiëntieklasse IE4 of hoger. | Efficiënte motoren toepassen | 07 Rubber- en kunststofindustrie | FF1
FC5 | Vervang IE3-elektromotoren door efficiëntieklasse IE4 of hoger. | Efficiënte motoren toepassen | 08 Levensmiddelenindustrie | FG1
FC5 | Vervang IE3-elektromotoren door efficiëntieklasse IE4 of hoger. | Efficiënte motoren toepassen | 09 Agrarische sector | FE2
FC5 | Vervang IE3-elektromotoren door efficiëntieklasse IE4 of hoger. | Efficiënte motoren toepassen | 10 Mobiliteitbranche | FC1
FC5 | Vervang IE3-elektromotoren door efficiëntieklasse IE4 of hoger. | Efficiënte motoren toepassen | 11 Sport en recreatie | FF1
FC5 | Vervang IE3-elektromotoren door efficiëntieklasse IE4 of hoger. | Efficiënte motoren toepassen | 12 Hotels en restaurants | FE1
FC5 | Vervang IE3-elektromotoren door efficiëntieklasse IE4 of hoger. | Efficiënte motoren toepassen | 13 Drukkerijen papier en karton | FH1
FC5 | Vervang IE3-elektromotoren door efficiëntieklasse IE4 of hoger. | Efficiënte motoren toepassen | 14 Bouwmaterialen | FE1
FC5 | Vervang IE3-elektromotoren door efficiëntieklasse IE4 of hoger. | Efficiënte motoren toepassen | 15 Verf&Inkt | FE1
FC5 | Vervang IE3-elektromotoren door efficiëntieklasse IE4 of hoger. | Efficiënte motoren toepassen | 16 Tankstations en autowasinrichtingen | FG1
FC5 | Vervang IE3-elektromotoren door efficiëntieklasse IE4 of hoger. | Efficiënte motoren toepassen | 17 Meubels en hout | FF1
FC5 | Vervang IE3-elektromotoren door efficiëntieklasse IE4 of hoger. | Efficiënte motoren toepassen | 18 Bedrijfshallen | FJ1
FD1 | Gebruik een alternatief voor elektrische verwarming aan de binnenzijde van de glazen deur van een verticaal vriesmeubel. | Energiezuinige anti-condensfolie op raam vriesmeubel (VF4) toepassen | 16 Tankstations en autowasinrichtingen | FD9
FD1 | Gebruik een alternatief voor elektrische verwarming aan de binnenzijde van de glazen deur van een verticaal vriesmeubel. | Energiezuinige anti-condensfolie op raam vriesmeubel (VF4) toepassen | 19 Detailhandel | FB7
FD10 | Scheid de luchttoevoer naar de koelinstallatie van de warme lucht uit de koelinstallatie. | Energiezuinig koelen door koude lucht te gebruiken | 09 Agrarische sector | FC2
FD10 | Scheid de luchttoevoer naar de koelinstallatie van de warme lucht uit de koelinstallatie. | Energiezuinig koelen door koude lucht te gebruiken | 11 Sport en recreatie | GE1
FD10 | Scheid de luchttoevoer naar de koelinstallatie van de warme lucht uit de koelinstallatie. | Energiezuinig koelen door koude lucht te gebruiken | 18 Bedrijfshallen | FD1
FD10 | Scheid de luchttoevoer naar de koelinstallatie van de warme lucht uit de koelinstallatie. | Energiezuinig koelen door koude lucht te gebruiken | 19 Detailhandel | FB13
FD11 | Pas een condensordrukregeling op buitenluchttemperatuur toe op de koelinstallatie. | Condensordruk automatisch regelen door condensortemperatuur aan te passen aan de buitenluchttemperatuur | 08 Levensmiddelenindustrie | FB4
FD11 | Pas een condensordrukregeling op buitenluchttemperatuur toe op de koelinstallatie. | Condensordruk automatisch regelen door condensortemperatuur aan te passen aan de buitenluchttemperatuur | 18 Bedrijfshallen | FC4
FD11 | Pas een condensordrukregeling op buitenluchttemperatuur toe op de koelinstallatie. | Condensordruk automatisch regelen door condensortemperatuur aan te passen aan de buitenluchttemperatuur | 19 Detailhandel | FB16
FD12 | Gebruik de restwarmte van de condensors van de koelinstallatie. | Restwarmte afkomstig van de condensors van de koelinstallatie nuttig gebruiken | 09 Agrarische sector | FC1
FD12 | Gebruik de restwarmte van de condensors van de koelinstallatie. | Restwarmte afkomstig van de condensors van de koelinstallatie nuttig gebruiken | 18 Bedrijfshallen | FC2
FD13 | Pas dagafdekking toe bij semi-verticale koelmeubels. | Koudeverlies via semi-verticaal koelmeubel (VC1) beperken | 16 Tankstations en autowasinrichtingen | FD5
FD13 | Pas dagafdekking toe bij semi-verticale koelmeubels. | Koudeverlies via semi-verticaal koelmeubel (VC1) beperken | 19 Detailhandel | FB2
FD14 | Plaats LED-armaturen in gekoelde cellen. | Verlichting in koelcellen beperken | 09 Agrarische sector | FD4
FD14 | Plaats LED-armaturen in gekoelde cellen. | Verlichting in koelcellen beperken | 11 Sport en recreatie | FB3
FD14 | Plaats LED-armaturen in gekoelde cellen. | Verlichting in koelcellen beperken | 16 Tankstations en autowasinrichtingen | FD2
FD14 | Plaats LED-armaturen in gekoelde cellen. | Energiezuinige verlichting in koelcellen toepassen | 03 Gezondheidszorg- en welzijnszorginstellingen | FC3
FD14 | Plaats LED-armaturen in gekoelde cellen. | Energiezuinige verlichting in koelcellen toepassen | 04 Kantoren | FB3
FD14 | Plaats LED-armaturen in gekoelde cellen. | Energiezuinige verlichting in koelcellen toepassen | 05 Onderwijsinstellingen | FB3
FD14 | Plaats LED-armaturen in gekoelde cellen. | Energiezuinige verlichting in koelcellen toepassen | 09 Agrarische sector | FD7
FD14 | Plaats LED-armaturen in gekoelde cellen. | Energiezuinige verlichting in koelcellen toepassen | 16 Tankstations en autowasinrichtingen | FD3
FD14 | Plaats LED-armaturen in gekoelde cellen. | Energiezuinige verlichting in koelcellen toepassen | 18 Bedrijfshallen | FE3
FD14 | Plaats LED-armaturen in gekoelde cellen. | Energiezuinige verlichting in koelcellen toepassen | 19 Detailhandel | FB12
FD15 | Pas heetgasontdooiing toe op de vriesinstallatie. | Energiezuinige ontdooiing van verdampers toepassen | 19 Detailhandel | FB9
FD15 | Pas heetgasontdooiing toe op de vriesinstallatie. | Beperken van ijsvorming op de verdamper(s) | 03 Gezondheidszorg- en welzijnszorginstellingen | FC2
FD15 | Pas heetgasontdooiing toe op de vriesinstallatie. | Beperken van ijsvorming op de verdamper(s) | 04 Kantoren | FB2
FD15 | Pas heetgasontdooiing toe op de vriesinstallatie. | Beperken van ijsvorming op de verdamper(s) | 05 Onderwijsinstellingen | FB2
FD15 | Pas heetgasontdooiing toe op de vriesinstallatie. | Beperken van ijsvorming op de verdamper(s) | 09 Agrarische sector | FD6
FD15 | Pas heetgasontdooiing toe op de vriesinstallatie. | Beperken van ijsvorming op de verdamper(s) | 11 Sport en recreatie | FB4
FD15 | Pas heetgasontdooiing toe op de vriesinstallatie. | Beperken van ijsvorming op de verdamper(s) | 12 Hotels en restaurants | GE1
FD15 | Pas heetgasontdooiing toe op de vriesinstallatie. | Beperken van ijsvorming op de verdamper(s) | 16 Tankstations en autowasinrichtingen | FC1
FD15 | Pas heetgasontdooiing toe op de vriesinstallatie. | Beperken van ijsvorming op de verdamper(s) | 18 Bedrijfshallen | FC1
FD15 | Pas heetgasontdooiing toe op de vriesinstallatie. | Beperken van ijsvorming op de verdamper(s) | 19 Detailhandel | FB11
FD2 | Plaats deuren voor verticale koelmeubels. | Koudeverlies via verticaal (VC2, VC3) koelmeubel beperken | 16 Tankstations en autowasinrichtingen | FD4
FD2 | Plaats deuren voor verticale koelmeubels. | Koudeverlies via verticaal (VC2, VC3) koelmeubel beperken | 19 Detailhandel | FB1
FD3 | Pas nachtafdekking toe bij semi-verticale koelmeubels. | Koudeverlies via semi-verticaal koelmeubel (VC1) beperken | 16 Tankstations en autowasinrichtingen | FD5
FD3 | Pas nachtafdekking toe bij semi-verticale koelmeubels. | Koudeverlies via semi-verticaal koelmeubel (VC1) beperken | 19 Detailhandel | FB2
FD4 | Plaats dagafdekking op horizontale vriesmeubels. | Koudeverlies via horizontaal vriesmeubel (HF1, HF3, HF4) beperken | 16 Tankstations en autowasinrichtingen | FD7
FD4 | Plaats dagafdekking op horizontale vriesmeubels. | Koudeverlies via horizontaal vriesmeubel (HF1, HF3, HF4) beperken | 19 Detailhandel | FB4
FD5 | Isoleer koel- en vriesleidingen. | Koudeverlies via leidingen en appendages beperken | 18 Bedrijfshallen | FC5
FD5 | Isoleer koel- en vriesleidingen. | Koudeverlies via leidingen en appendages beperken | 19 Detailhandel | FB6
FD6 | Koppel de verdamperventilator aan de vriesceldeur. | Lucht- en vochttransport door geopende deur van koel- of vriescel beperken | 18 Bedrijfshallen | FE1
FD6 | Koppel de verdamperventilator aan de vriesceldeur. | Binnentreden van warme en/of vochtige lucht in koelcel beperken | 03 Gezondheidszorg- en welzijnszorginstellingen | FB1
FD6 | Koppel de verdamperventilator aan de vriesceldeur. | Binnentreden van warme en/of vochtige lucht in koelcel beperken | 04 Kantoren | FB4
FD6 | Koppel de verdamperventilator aan de vriesceldeur. | Binnentreden van warme en/of vochtige lucht in koelcel beperken | 05 Onderwijsinstellingen | FB4
FD6 | Koppel de verdamperventilator aan de vriesceldeur. | Binnentreden van warme en/of vochtige lucht in koelcel beperken | 08 Levensmiddelenindustrie | FB2
FD6 | Koppel de verdamperventilator aan de vriesceldeur. | Binnentreden van warme en/of vochtige lucht in koelcel beperken | 09 Agrarische sector | FD3
FD6 | Koppel de verdamperventilator aan de vriesceldeur. | Binnentreden van warme en/of vochtige lucht in koelcel beperken | 11 Sport en recreatie | FB2
FD6 | Koppel de verdamperventilator aan de vriesceldeur. | Binnentreden van warme en/of vochtige lucht in koelcel beperken | 16 Tankstations en autowasinrichtingen | FD1
FD6 | Koppel de verdamperventilator aan de vriesceldeur. | Binnentreden van warme en/of vochtige lucht in koelcel beperken | 19 Detailhandel | FB14
FD7 | Isoleer de wanden van koelcellen om warmte buiten te houden. | Koudeverlies door koelcelwand beperken | 09 Agrarische sector | FD2
FD7 | Isoleer de wanden van koelcellen om warmte buiten te houden. | Koudeverlies door koelcelwand beperken | 11 Sport en recreatie | FB1
FD8 | Regel de verdamperventilatoren van koelcellen op basis van meerdere temperatuursensoren. | Aanstaan verdamperventilator in koel- en vriescel beperken | 18 Bedrijfshallen | FE5
FD9 | Pas een frequentieregelaar toe om het circulatievoud te regelen bij gekoelde opslag van groente, fruit of andere plantaardige producten (levend product). | Debiet van ventilator beperken. | 09 Agrarische sector | GB1
FE1 | Vervang de infrarood-salamander door een salamander met automatische pan/bord detectie. | Een infrarood salamander met aan/uit of tijd schakelaar voor het verwarmen of grillen van producten inzetten | 03 Gezondheidszorg- en welzijnszorginstellingen | FD2
FE1 | Vervang de infrarood-salamander door een salamander met automatische pan/bord detectie. | Een infrarood salamander met aan/uit of tijd schakelaar voor het verwarmen of grillen van producten inzetten | 04 Kantoren | FC2
FE1 | Vervang de infrarood-salamander door een salamander met automatische pan/bord detectie. | Een infrarood salamander met aan/uit of tijd schakelaar voor het verwarmen of grillen van producten inzetten | 05 Onderwijsinstellingen | FC2
FE1 | Vervang de infrarood-salamander door een salamander met automatische pan/bord detectie. | Een infrarood salamander met aan/uit of tijd schakelaar voor het verwarmen of grillen van producten inzetten | 12 Hotels en restaurants | FG1
FE1 | Vervang de infrarood-salamander door een salamander met automatische pan/bord detectie. | Een infrarood salamander met aan/uit of tijd schakelaar voor het verwarmen of grillen van producten inzetten | 16 Tankstations en autowasinrichtingen | FE1
FE1 | Vervang de infrarood-salamander door een salamander met automatische pan/bord detectie. | Een infrarood salamander met aan/uit of tijd schakelaar voor het verwarmen of grillen van producten inzetten | 19 Detailhandel | FE1
FE4 | Pas een laagdebiet afzuigkap toe bij grootkeukens. | Het debiet van afzuigsystemen in (groot)keukens beperken | 03 Gezondheidszorg- en welzijnszorginstellingen | FD1
FE4 | Pas een laagdebiet afzuigkap toe bij grootkeukens. | Het debiet van afzuigsystemen in (groot)keukens beperken | 04 Kantoren | FC1
FE4 | Pas een laagdebiet afzuigkap toe bij grootkeukens. | Het debiet van afzuigsystemen in (groot)keukens beperken | 05 Onderwijsinstellingen | FC1
FE4 | Pas een laagdebiet afzuigkap toe bij grootkeukens. | Het debiet van afzuigsystemen in (groot)keukens beperken | 11 Sport en recreatie | FG1
FE4 | Pas een laagdebiet afzuigkap toe bij grootkeukens. | Het debiet van afzuigsystemen in (groot)keukens beperken | 12 Hotels en restaurants | FF1
FF1 | Pas een rookgasklep toe in het rookgaskanaal van de gasgestookte oven om warmteverlies te beperken. | Warmteverlies uit oven door rookgaskanaal beperken | 08 Levensmiddelenindustrie | PA7
FF2 | Pas modulerende branders in ovens toe. | Energiezuinige branderpijpen bij doorloopgloeioven toepassen | 01 Metalelektro en mkb-metaal | PC3
FG1 | Plaats een tijdklok samen met een daglichtregeling als de verlichting op vaste tijden moet branden terwijl het donker is. | Onnodig branden van reclameverlichting voorkomen | 01 Metalelektro en mkb-metaal | GD5
FG1 | Plaats een tijdklok samen met een daglichtregeling als de verlichting op vaste tijden moet branden terwijl het donker is. | Onnodig branden van reclameverlichting voorkomen | 02 Autoschadeherstelbedrijven | GD8
FG1 | Plaats een tijdklok samen met een daglichtregeling als de verlichting op vaste tijden moet branden terwijl het donker is. | Onnodig branden van reclameverlichting voorkomen | 03 Gezondheidszorg- en welzijnszorginstellingen | GE4
FG1 | Plaats een tijdklok samen met een daglichtregeling als de verlichting op vaste tijden moet branden terwijl het donker is. | Onnodig branden van reclameverlichting voorkomen | 04 Kantoren | GE2
FG1 | Plaats een tijdklok samen met een daglichtregeling als de verlichting op vaste tijden moet branden terwijl het donker is. | Onnodig branden van reclameverlichting voorkomen | 06 Commerciële datacenters | GD2
FG1 | Plaats een tijdklok samen met een daglichtregeling als de verlichting op vaste tijden moet branden terwijl het donker is. | Onnodig branden van reclameverlichting voorkomen | 07 Rubber- en kunststofindustrie | GD4
FG1 | Plaats een tijdklok samen met een daglichtregeling als de verlichting op vaste tijden moet branden terwijl het donker is. | Onnodig branden van reclameverlichting voorkomen | 08 Levensmiddelenindustrie | GD10
FG1 | Plaats een tijdklok samen met een daglichtregeling als de verlichting op vaste tijden moet branden terwijl het donker is. | Onnodig branden van reclameverlichting voorkomen | 09 Agrarische sector | GD6
FG1 | Plaats een tijdklok samen met een daglichtregeling als de verlichting op vaste tijden moet branden terwijl het donker is. | Onnodig branden van reclameverlichting voorkomen | 10 Mobiliteitbranche | GD8
FG1 | Plaats een tijdklok samen met een daglichtregeling als de verlichting op vaste tijden moet branden terwijl het donker is. | Onnodig branden van reclameverlichting voorkomen | 12 Hotels en restaurants | GF8
FG1 | Plaats een tijdklok samen met een daglichtregeling als de verlichting op vaste tijden moet branden terwijl het donker is. | Onnodig branden van reclameverlichting voorkomen | 13 Drukkerijen papier en karton | GE7
FG1 | Plaats een tijdklok samen met een daglichtregeling als de verlichting op vaste tijden moet branden terwijl het donker is. | Onnodig branden van reclameverlichting voorkomen | 14 Bouwmaterialen | GD6
FG1 | Plaats een tijdklok samen met een daglichtregeling als de verlichting op vaste tijden moet branden terwijl het donker is. | Onnodig branden van reclameverlichting voorkomen | 15 Verf&Inkt | GD6
FG1 | Plaats een tijdklok samen met een daglichtregeling als de verlichting op vaste tijden moet branden terwijl het donker is. | Onnodig branden van reclameverlichting voorkomen | 16 Tankstations en autowasinrichtingen | GD9
FG1 | Plaats een tijdklok samen met een daglichtregeling als de verlichting op vaste tijden moet branden terwijl het donker is. | Onnodig branden van reclameverlichting voorkomen | 17 Meubels en hout | GD6
FG1 | Plaats een tijdklok samen met een daglichtregeling als de verlichting op vaste tijden moet branden terwijl het donker is. | Onnodig branden van reclameverlichting voorkomen | 18 Bedrijfshallen | GD6
FG1 | Plaats een tijdklok samen met een daglichtregeling als de verlichting op vaste tijden moet branden terwijl het donker is. | Onnodig branden van reclameverlichting voorkomen | 19 Detailhandel | GF9
FG2 | Plaats een bewegingssensor op plaatsen waar de lampen niet altijd aan hoeven te zijn. | Onnodig branden van buitenverlichting voorkomen | 01 Metalelektro en mkb-metaal | GD4
FG2 | Plaats een bewegingssensor op plaatsen waar de lampen niet altijd aan hoeven te zijn. | Onnodig branden van buitenverlichting voorkomen | 02 Autoschadeherstelbedrijven | GD6
FG2 | Plaats een bewegingssensor op plaatsen waar de lampen niet altijd aan hoeven te zijn. | Onnodig branden van buitenverlichting voorkomen | 03 Gezondheidszorg- en welzijnszorginstellingen | GE3
FG2 | Plaats een bewegingssensor op plaatsen waar de lampen niet altijd aan hoeven te zijn. | Onnodig branden van buitenverlichting voorkomen | 04 Kantoren | GE1
FG2 | Plaats een bewegingssensor op plaatsen waar de lampen niet altijd aan hoeven te zijn. | Onnodig branden van buitenverlichting voorkomen | 05 Onderwijsinstellingen | GE3
FG2 | Plaats een bewegingssensor op plaatsen waar de lampen niet altijd aan hoeven te zijn. | Onnodig branden van buitenverlichting voorkomen | 08 Levensmiddelenindustrie | GD6
FG2 | Plaats een bewegingssensor op plaatsen waar de lampen niet altijd aan hoeven te zijn. | Onnodig branden van buitenverlichting voorkomen | 09 Agrarische sector | GD5
FG2 | Plaats een bewegingssensor op plaatsen waar de lampen niet altijd aan hoeven te zijn. | Onnodig branden van buitenverlichting voorkomen | 10 Mobiliteitbranche | GD7
FG2 | Plaats een bewegingssensor op plaatsen waar de lampen niet altijd aan hoeven te zijn. | Onnodig branden van buitenverlichting voorkomen | 12 Hotels en restaurants | GF7
FG2 | Plaats een bewegingssensor op plaatsen waar de lampen niet altijd aan hoeven te zijn. | Onnodig branden van buitenverlichting voorkomen | 13 Drukkerijen papier en karton | GE6
FG2 | Plaats een bewegingssensor op plaatsen waar de lampen niet altijd aan hoeven te zijn. | Onnodig branden van buitenverlichting voorkomen | 14 Bouwmaterialen | GD5
FG2 | Plaats een bewegingssensor op plaatsen waar de lampen niet altijd aan hoeven te zijn. | Onnodig branden van buitenverlichting voorkomen | 15 Verf&Inkt | GD5
FG2 | Plaats een bewegingssensor op plaatsen waar de lampen niet altijd aan hoeven te zijn. | Onnodig branden van buitenverlichting voorkomen | 16 Tankstations en autowasinrichtingen | GD8
FG2 | Plaats een bewegingssensor op plaatsen waar de lampen niet altijd aan hoeven te zijn. | Onnodig branden van buitenverlichting voorkomen | 17 Meubels en hout | GD10
FG2 | Plaats een bewegingssensor op plaatsen waar de lampen niet altijd aan hoeven te zijn. | Onnodig branden van buitenverlichting voorkomen | 18 Bedrijfshallen | GD5
FG2 | Plaats een bewegingssensor op plaatsen waar de lampen niet altijd aan hoeven te zijn. | Onnodig branden van buitenverlichting voorkomen | 19 Detailhandel | GF8
FG3 | Plaats extra schakelaars voor de veldverlichting per veld. | Veldverlichting beperken | 11 Sport en recreatie | GF5
FG4 | Vervang op een lichtmast de armaturen met spaarlampen of gasontladingslampen door LED-armaturen. | Geïnstalleerd vermogen buitenverlichting beperken | 01 Metalelektro en mkb-metaal | GD8
FG4 | Vervang op een lichtmast de armaturen met spaarlampen of gasontladingslampen door LED-armaturen. | Geïnstalleerd vermogen buitenverlichting beperken | 02 Autoschadeherstelbedrijven | GD7
FG4 | Vervang op een lichtmast de armaturen met spaarlampen of gasontladingslampen door LED-armaturen. | Geïnstalleerd vermogen buitenverlichting beperken | 03 Gezondheidszorg- en welzijnszorginstellingen | GE5
FG4 | Vervang op een lichtmast de armaturen met spaarlampen of gasontladingslampen door LED-armaturen. | Geïnstalleerd vermogen buitenverlichting beperken | 04 Kantoren | GE3
FG4 | Vervang op een lichtmast de armaturen met spaarlampen of gasontladingslampen door LED-armaturen. | Geïnstalleerd vermogen buitenverlichting beperken | 05 Onderwijsinstellingen | GE4
FG4 | Vervang op een lichtmast de armaturen met spaarlampen of gasontladingslampen door LED-armaturen. | Geïnstalleerd vermogen buitenverlichting beperken | 06 Commerciële datacenters | GD4
FG4 | Vervang op een lichtmast de armaturen met spaarlampen of gasontladingslampen door LED-armaturen. | Geïnstalleerd vermogen buitenverlichting beperken | 07 Rubber- en kunststofindustrie | GD5
FG4 | Vervang op een lichtmast de armaturen met spaarlampen of gasontladingslampen door LED-armaturen. | Geïnstalleerd vermogen buitenverlichting beperken | 08 Levensmiddelenindustrie | GD7
FG4 | Vervang op een lichtmast de armaturen met spaarlampen of gasontladingslampen door LED-armaturen. | Geïnstalleerd vermogen buitenverlichting beperken | 09 Agrarische sector | GD8
FG4 | Vervang op een lichtmast de armaturen met spaarlampen of gasontladingslampen door LED-armaturen. | Geïnstalleerd vermogen buitenverlichting beperken | 10 Mobiliteitbranche | GD4
FG4 | Vervang op een lichtmast de armaturen met spaarlampen of gasontladingslampen door LED-armaturen. | Geïnstalleerd vermogen buitenverlichting beperken | 11 Sport en recreatie | GF6
FG4 | Vervang op een lichtmast de armaturen met spaarlampen of gasontladingslampen door LED-armaturen. | Geïnstalleerd vermogen buitenverlichting beperken | 12 Hotels en restaurants | GF5
FG4 | Vervang op een lichtmast de armaturen met spaarlampen of gasontladingslampen door LED-armaturen. | Geïnstalleerd vermogen buitenverlichting beperken | 13 Drukkerijen papier en karton | GE4
FG4 | Vervang op een lichtmast de armaturen met spaarlampen of gasontladingslampen door LED-armaturen. | Geïnstalleerd vermogen buitenverlichting beperken | 14 Bouwmaterialen | GD7
FG4 | Vervang op een lichtmast de armaturen met spaarlampen of gasontladingslampen door LED-armaturen. | Geïnstalleerd vermogen buitenverlichting beperken | 15 Verf&Inkt | GD7
FG4 | Vervang op een lichtmast de armaturen met spaarlampen of gasontladingslampen door LED-armaturen. | Geïnstalleerd vermogen buitenverlichting beperken | 16 Tankstations en autowasinrichtingen | GD5
FG4 | Vervang op een lichtmast de armaturen met spaarlampen of gasontladingslampen door LED-armaturen. | Geïnstalleerd vermogen buitenverlichting beperken | 17 Meubels en hout | GD7
FG4 | Vervang op een lichtmast de armaturen met spaarlampen of gasontladingslampen door LED-armaturen. | Geïnstalleerd vermogen buitenverlichting beperken | 18 Bedrijfshallen | GD8
FG4 | Vervang op een lichtmast de armaturen met spaarlampen of gasontladingslampen door LED-armaturen. | Geïnstalleerd vermogen buitenverlichting beperken | 19 Detailhandel | GF2
FH1 | Vervang in bestaande kozijnen en ramen in de zwembadruimte het enkelglas door HR++ glas. | Warmteverlies naar buitenlucht via beglazing zwembadruimte beperken | 03 Gezondheidszorg- en welzijnszorginstellingen | GB4
FH1 | Vervang in bestaande kozijnen en ramen in de zwembadruimte het enkelglas door HR++ glas. | Warmteverlies naar buitenlucht via beglazing zwembadruimte beperken | 11 Sport en recreatie | GB3
FH1 | Vervang in bestaande kozijnen en ramen in de zwembadruimte het enkelglas door HR++ glas. | Warmteverlies naar buitenlucht via beglazing zwembadruimte beperken | 12 Hotels en restaurants | GB2
FH2 | Pas isolatie toe op ongeïsoleerde zwembadwaterleidingen in een zwembad. | Warmteverlies zwembadwater via leidingen beperken | 03 Gezondheidszorg- en welzijnszorginstellingen | FL3
FH2 | Pas isolatie toe op ongeïsoleerde zwembadwaterleidingen in een zwembad. | Warmteverlies zwembadwater via leidingen beperken | 11 Sport en recreatie | FE3
FH4 | Plaats een glijbaanafsluiter op de uitgang van de waterglijbaan, die deels buiten de gebouwschil loopt. | Warmteverlies via waterglijbaan, die (gedeeltelijk) buiten de gebouwschil loopt, beperken | 11 Sport en recreatie | FE5
FH5 | Isoleer de wanden van het zwembassin. | Warmteverlies via wanden zwembassin beperken | 03 Gezondheidszorg- en welzijnszorginstellingen | FL2
FH5 | Isoleer de wanden van het zwembassin. | Warmteverlies via wanden zwembassin beperken | 11 Sport en recreatie | FE2
FH6 | Win warmte terug uit het spoelwater door gebruik te maken van een spoelwaterbuffer. | Warmteverlies via spoelwater beperken | 03 Gezondheidszorg- en welzijnszorginstellingen | FL4
FH6 | Win warmte terug uit het spoelwater door gebruik te maken van een spoelwaterbuffer. | Warmteverlies via spoelwater beperken | 11 Sport en recreatie | FE4
FH7 | Pas een HR-ketel toe voor zwembadwaterverwarming. | Energiezuinige warmteopwekking toepassen in zwembaden | 03 Gezondheidszorg- en welzijnszorginstellingen | GD2
FH7 | Pas een HR-ketel toe voor zwembadwaterverwarming. | Energiezuinige warmteopwekking toepassen in zwembaden | 11 Sport en recreatie | GD1
FH7 | Pas een HR-ketel toe voor zwembadwaterverwarming. | Energiezuinige warmteopwekking toepassen in zwembaden | 12 Hotels en restaurants | FA6
FH8 | Verbeter de isolatie van het dak van het zwembad. | Warmteverlies van zwembadruimte via dak beperken | 03 Gezondheidszorg- en welzijnszorginstellingen | GB3
FH8 | Verbeter de isolatie van het dak van het zwembad. | Warmteverlies van zwembadruimte via dak beperken | 11 Sport en recreatie | GB2
FH9 | Pas een efficiënte warmtewisselaar toe op de balansventilatie van het zwembad. | Warmteverlies via ventilatielucht in zwembaden beperken | 03 Gezondheidszorg- en welzijnszorginstellingen | GC6/GC7
FH9 | Pas een efficiënte warmtewisselaar toe op de balansventilatie van het zwembad. | Warmteverlies via ventilatielucht in zwembaden beperken | 11 Sport en recreatie | GC1/GC2/GC3
FH9 | Pas een efficiënte warmtewisselaar toe op de balansventilatie van het zwembad. | Warmteverlies door ventilatie beperken. | 12 Hotels en restaurants | GC3
FI1 | Pas virtualisatie en consolidatie toe bij servers. | Inzet van fysieke servers in serverruimten beperken | 03 Gezondheidszorg- en welzijnszorginstellingen | FJ1
FI1 | Pas virtualisatie en consolidatie toe bij servers. | Inzet van fysieke servers in serverruimten beperken | 04 Kantoren | FG1
FI1 | Pas virtualisatie en consolidatie toe bij servers. | Inzet van fysieke servers in serverruimten beperken | 05 Onderwijsinstellingen | FG1
FI2 | Stel geautomatiseerd energiebeheer in op servers | Inzet van servers in serverruimte afstemmen op de vraag | 03 Gezondheidszorg- en welzijnszorginstellingen | FJ6
FI2 | Stel geautomatiseerd energiebeheer in op servers | Inzet van servers in serverruimte afstemmen op de vraag | 04 Kantoren | FG5
FI2 | Stel geautomatiseerd energiebeheer in op servers | Inzet van servers in serverruimte afstemmen op de vraag | 05 Onderwijsinstellingen | FG6
FI2 | Stel geautomatiseerd energiebeheer in op servers | Inzet van servers in serverruimte afstemmen op de vraag | 06 Commerciële datacenters | FD1
FI3 | Neem een laagbelaste Uninterrupted Power Supply (UPS) uit bedrijf. | Energiezuinige uninterrupted system (UPS) toepassen | 03 Gezondheidszorg- en welzijnszorginstellingen | FK1
FI3 | Neem een laagbelaste Uninterrupted Power Supply (UPS) uit bedrijf. | Energiezuinige uninterrupted system (UPS) toepassen | 04 Kantoren | FH1
FI3 | Neem een laagbelaste Uninterrupted Power Supply (UPS) uit bedrijf. | Energiezuinige uninterrupted system (UPS) toepassen | 05 Onderwijsinstellingen | FH1
FI3 | Neem een laagbelaste Uninterrupted Power Supply (UPS) uit bedrijf. | Energiezuinige uninterrupted system (UPS) toepassen | 06 Commerciële datacenters | FE1
FI4 | Pas een buitenluchtklep toe voor koeling van de serverruimte. | Vrije koeling in serverruimten toepassen om bedrijfstijd van koelinstallatie te beperken | 03 Gezondheidszorg- en welzijnszorginstellingen | FJ2
FI4 | Pas een buitenluchtklep toe voor koeling van de serverruimte. | Vrije koeling in serverruimten toepassen om bedrijfstijd van koelinstallatie te beperken | 04 Kantoren | FG2
FI4 | Pas een buitenluchtklep toe voor koeling van de serverruimte. | Vrije koeling in serverruimten toepassen om bedrijfstijd van koelinstallatie te beperken | 05 Onderwijsinstellingen | FG2
FI4 | Pas een buitenluchtklep toe voor koeling van de serverruimte. | Vrije koeling in serverruimten toepassen om bedrijfstijd van koelinstallatie te beperken | 06 Commerciële datacenters | FD8
FI5 | Pas een energiezuinige koelinstallatie toe voor de koeling van serverruimten. | Energiezuinige koelinstallatie voor koeling serverruimten toepassen | 03 Gezondheidszorg- en welzijnszorginstellingen | FJ3
FI5 | Pas een energiezuinige koelinstallatie toe voor de koeling van serverruimten. | Energiezuinige koelinstallatie voor koeling serverruimten toepassen | 04 Kantoren | FG3
FI5 | Pas een energiezuinige koelinstallatie toe voor de koeling van serverruimten. | Energiezuinige koelinstallatie voor koeling serverruimten toepassen | 05 Onderwijsinstellingen | FG3
FI5 | Pas een energiezuinige koelinstallatie toe voor de koeling van serverruimten. | Energiezuinige koelinstallatie voor koeling serverruimten toepassen | 06 Commerciële datacenters | FD5
FI6 | Breng een scheiding aan tussen de koude aanvoerlucht en de warme afvoerlucht in de datazaal. | Met hogere koeltemperatuur werken door warme en koude lucht in zaal te scheiden | 03 Gezondheidszorg- en welzijnszorginstellingen | FJ4
FI6 | Breng een scheiding aan tussen de koude aanvoerlucht en de warme afvoerlucht in de datazaal. | Met hogere koeltemperatuur werken door warme en koude lucht in zaal te scheiden | 04 Kantoren | FG4
FI6 | Breng een scheiding aan tussen de koude aanvoerlucht en de warme afvoerlucht in de datazaal. | Met hogere koeltemperatuur werken door warme en koude lucht in zaal te scheiden | 05 Onderwijsinstellingen | FG4
FI6 | Breng een scheiding aan tussen de koude aanvoerlucht en de warme afvoerlucht in de datazaal. | Met hogere koeltemperatuur werken door warme en koude lucht in zaal te scheiden | 06 Commerciële datacenters | FD2
FI6 | Breng een scheiding aan tussen de koude aanvoerlucht en de warme afvoerlucht in de datazaal. | Met hogere koeltemperatuur in datacenter werken door menging van warme en koude lucht bij ongebruikte posities in racks te voorkomen | 04 Kantoren | FG8
FI6 | Breng een scheiding aan tussen de koude aanvoerlucht en de warme afvoerlucht in de datazaal. | Met hogere koeltemperatuur in datacenter werken door menging van warme en koude lucht bij ongebruikte posities in racks te voorkomen | 06 Commerciële datacenters | FD3
FJ1 | Pas aanbodafhankelijke regeling met twee snelheden of met onderbrekende roltrapbesturing toe. | Energiezuinige roltrapbesturing toepassen | 03 Gezondheidszorg- en welzijnszorginstellingen | FH1
FJ1 | Pas aanbodafhankelijke regeling met twee snelheden of met onderbrekende roltrapbesturing toe. | Energiezuinige roltrapbesturing toepassen | 04 Kantoren | FE1
FJ1 | Pas aanbodafhankelijke regeling met twee snelheden of met onderbrekende roltrapbesturing toe. | Energiezuinige roltrapbesturing toepassen | 11 Sport en recreatie | FD1
FJ1 | Pas aanbodafhankelijke regeling met twee snelheden of met onderbrekende roltrapbesturing toe. | Energiezuinige roltrapbesturing toepassen | 19 Detailhandel | FD1
GA1 | Pas een automatisch energieregistratie- en bewakingssysteem (EBS) met rapportagefunctie toe, waarbij gas- en warmte- (per uur) en elektragebruik (per kwartier) van het gebouw wordt geregistreerd. | Toepassen van een energieregistratie- en bewakingssysteem (EBS) | 03 Gezondheidszorg- en welzijnszorginstellingen | GA1
GA1 | Pas een automatisch energieregistratie- en bewakingssysteem (EBS) met rapportagefunctie toe, waarbij gas- en warmte- (per uur) en elektragebruik (per kwartier) van het gebouw wordt geregistreerd. | Toepassen van een energieregistratie- en bewakingssysteem (EBS) | 04 Kantoren | GA1
GA1 | Pas een automatisch energieregistratie- en bewakingssysteem (EBS) met rapportagefunctie toe, waarbij gas- en warmte- (per uur) en elektragebruik (per kwartier) van het gebouw wordt geregistreerd. | Toepassen van een energieregistratie- en bewakingssysteem (EBS) | 05 Onderwijsinstellingen | GA1
GA1 | Pas een automatisch energieregistratie- en bewakingssysteem (EBS) met rapportagefunctie toe, waarbij gas- en warmte- (per uur) en elektragebruik (per kwartier) van het gebouw wordt geregistreerd. | Toepassen van een energieregistratie- en bewakingssysteem (EBS) | 11 Sport en recreatie | GA1
GA1 | Pas een automatisch energieregistratie- en bewakingssysteem (EBS) met rapportagefunctie toe, waarbij gas- en warmte- (per uur) en elektragebruik (per kwartier) van het gebouw wordt geregistreerd. | Toepassen van een energieregistratie- en bewakingssysteem (EBS) | 12 Hotels en restaurants | GA1
GA1 | Pas een automatisch energieregistratie- en bewakingssysteem (EBS) met rapportagefunctie toe, waarbij gas- en warmte- (per uur) en elektragebruik (per kwartier) van het gebouw wordt geregistreerd. | Toepassen van een energieregistratie- en bewakingssysteem (EBS) | 19 Detailhandel | GA1
GB1 | Isoleer spouwmuren van gebouwen. | Warmte- en koudeverlies via buitenmuur beperken van de kantoorruimte beperken | 01 Metalelektro en mkb-metaal | GA1
GB1 | Isoleer spouwmuren van gebouwen. | Warmte- en koudeverlies via buitenmuur beperken van de kantoorruimte beperken | 02 Autoschadeherstelbedrijven | GA1
GB1 | Isoleer spouwmuren van gebouwen. | Warmte- en koudeverlies via buitenmuur beperken van de kantoorruimte beperken | 07 Rubber- en kunststofindustrie | GA1
GB1 | Isoleer spouwmuren van gebouwen. | Warmte- en koudeverlies via buitenmuur beperken van de kantoorruimte beperken | 08 Levensmiddelenindustrie | GA1
GB1 | Isoleer spouwmuren van gebouwen. | Warmte- en koudeverlies via buitenmuur beperken van de kantoorruimte beperken | 10 Mobiliteitbranche | GA1
GB1 | Isoleer spouwmuren van gebouwen. | Warmte- en koudeverlies via buitenmuur beperken van de kantoorruimte beperken | 13 Drukkerijen papier en karton | GA1
GB1 | Isoleer spouwmuren van gebouwen. | Warmte- en koudeverlies via buitenmuur beperken van de kantoorruimte beperken | 14 Bouwmaterialen | GA1
GB1 | Isoleer spouwmuren van gebouwen. | Warmte- en koudeverlies via buitenmuur beperken van de kantoorruimte beperken | 15 Verf&Inkt | GA1
GB1 | Isoleer spouwmuren van gebouwen. | Warmte- en koudeverlies via buitenmuur beperken van de kantoorruimte beperken | 17 Meubels en hout | GA1
GB1 | Isoleer spouwmuren van gebouwen. | Warmte- en koudeverlies via buitenmuur beperken van de kantoorruimte beperken | 18 Bedrijfshallen | GA1
GB1 | Isoleer spouwmuren van gebouwen. | Warmte- en koudeverlies via buitenmuur van het zwembad en/of sporthal beperken | 11 Sport en recreatie | GB1
GB1 | Isoleer spouwmuren van gebouwen. | Warmteverlies via spouwmuur van de zwembadruimte beperken | 03 Gezondheidszorg- en welzijnszorginstellingen | GB2
GB1 | Isoleer spouwmuren van gebouwen. | Warmte- en koudeverlies via de buitenmuren beperken | 03 Gezondheidszorg- en welzijnszorginstellingen | GB1
GB1 | Isoleer spouwmuren van gebouwen. | Warmte- en koudeverlies via de buitenmuren beperken | 04 Kantoren | GB1
GB1 | Isoleer spouwmuren van gebouwen. | Warmte- en koudeverlies via de buitenmuren beperken | 05 Onderwijsinstellingen | GB1
GB1 | Isoleer spouwmuren van gebouwen. | Warmte- en koudeverlies via de buitenmuren beperken | 06 Commerciële datacenters | GA1
GB1 | Isoleer spouwmuren van gebouwen. | Warmte- en koudeverlies via de buitenmuren beperken | 09 Agrarische sector | GA3
GB1 | Isoleer spouwmuren van gebouwen. | Warmte- en koudeverlies via de buitenmuren beperken | 12 Hotels en restaurants | GB1
GB1 | Isoleer spouwmuren van gebouwen. | Warmte- en koudeverlies via de buitenmuren beperken | 16 Tankstations en autowasinrichtingen | GA1
GB1 | Isoleer spouwmuren van gebouwen. | Warmte- en koudeverlies via de buitenmuren beperken | 19 Detailhandel | GB1
GB2 | Isoleer platte daken (bovenop de dakbedekking). | Warmteverlies via schuin dak beperken | 09 Agrarische sector | GA4
GB6 | Vervang in bestaande kozijnen en ramen dubbelglas door HR++-glas. | Warmteverlies naar buitenlucht via beglazing zwembadruimte beperken | 03 Gezondheidszorg- en welzijnszorginstellingen | GB4
GB6 | Vervang in bestaande kozijnen en ramen dubbelglas door HR++-glas. | Warmteverlies naar buitenlucht via beglazing zwembadruimte beperken | 11 Sport en recreatie | GB3
GB6 | Vervang in bestaande kozijnen en ramen dubbelglas door HR++-glas. | Warmteverlies naar buitenlucht via beglazing zwembadruimte beperken | 12 Hotels en restaurants | GB2
GB7 | Gebruik opblaasbare luchtkussens bij een vrachtwagendocking. | Warmte- en/of koudeverlies via transportdeur voor laden en lossen beperken | 02 Autoschadeherstelbedrijven | GA3
GB7 | Gebruik opblaasbare luchtkussens bij een vrachtwagendocking. | Warmte- en/of koudeverlies via transportdeur voor laden en lossen beperken | 08 Levensmiddelenindustrie | GA3
GB7 | Gebruik opblaasbare luchtkussens bij een vrachtwagendocking. | Warmte- en/of koudeverlies via transportdeur voor laden en lossen beperken | 09 Agrarische sector | GA5
GB7 | Gebruik opblaasbare luchtkussens bij een vrachtwagendocking. | Warmte- en/of koudeverlies via transportdeur voor laden en lossen beperken | 10 Mobiliteitbranche | GA3
GB7 | Gebruik opblaasbare luchtkussens bij een vrachtwagendocking. | Warmte- en/of koudeverlies via transportdeur voor laden en lossen beperken | 13 Drukkerijen papier en karton | GA3
GB7 | Gebruik opblaasbare luchtkussens bij een vrachtwagendocking. | Warmte- en/of koudeverlies via transportdeur voor laden en lossen beperken | 14 Bouwmaterialen | GC1
GB7 | Gebruik opblaasbare luchtkussens bij een vrachtwagendocking. | Warmte- en/of koudeverlies via transportdeur voor laden en lossen beperken | 15 Verf&Inkt | GA3
GB7 | Gebruik opblaasbare luchtkussens bij een vrachtwagendocking. | Warmte- en/of koudeverlies via transportdeur voor laden en lossen beperken | 17 Meubels en hout | GC2
GB7 | Gebruik opblaasbare luchtkussens bij een vrachtwagendocking. | Warmte- en/of koudeverlies via transportdeur voor laden en lossen beperken | 18 Bedrijfshallen | GA3
GB7 | Gebruik opblaasbare luchtkussens bij een vrachtwagendocking. | Warmte- en/of koudeverlies via transportdeur voor laden en lossen beperken | 19 Detailhandel | GB2
GB8 | Plaats een loopdeur in overheaddeuren. | Warmte- en/of koudeverlies via openstaande deuren in de gevels beperken | 01 Metalelektro en mkb-metaal | GA2
GB8 | Plaats een loopdeur in overheaddeuren. | Warmte- en/of koudeverlies via openstaande deuren in de gevels beperken | 02 Autoschadeherstelbedrijven | GA2
GB8 | Plaats een loopdeur in overheaddeuren. | Warmte- en/of koudeverlies via openstaande deuren in de gevels beperken | 07 Rubber- en kunststofindustrie | GA2
GB8 | Plaats een loopdeur in overheaddeuren. | Warmte- en/of koudeverlies via openstaande deuren in de gevels beperken | 08 Levensmiddelenindustrie | GA2
GB8 | Plaats een loopdeur in overheaddeuren. | Warmte- en/of koudeverlies via openstaande deuren in de gevels beperken | 09 Agrarische sector | GA6
GB8 | Plaats een loopdeur in overheaddeuren. | Warmte- en/of koudeverlies via openstaande deuren in de gevels beperken | 10 Mobiliteitbranche | GA4
GB8 | Plaats een loopdeur in overheaddeuren. | Warmte- en/of koudeverlies via openstaande deuren in de gevels beperken | 13 Drukkerijen papier en karton | GA2
GB8 | Plaats een loopdeur in overheaddeuren. | Warmte- en/of koudeverlies via openstaande deuren in de gevels beperken | 14 Bouwmaterialen | GC2
GB8 | Plaats een loopdeur in overheaddeuren. | Warmte- en/of koudeverlies via openstaande deuren in de gevels beperken | 15 Verf&Inkt | GA2
GB8 | Plaats een loopdeur in overheaddeuren. | Warmte- en/of koudeverlies via openstaande deuren in de gevels beperken | 16 Tankstations en autowasinrichtingen | GA2
GB8 | Plaats een loopdeur in overheaddeuren. | Warmte- en/of koudeverlies via openstaande deuren in de gevels beperken | 17 Meubels en hout | GC1
GB8 | Plaats een loopdeur in overheaddeuren. | Warmte- en/of koudeverlies via openstaande deuren in de gevels beperken | 18 Bedrijfshallen | GA2
GB8 | Plaats een loopdeur in overheaddeuren. | Warmte- en/of koudeverlies via openstaande deuren in de gevels beperken | 19 Detailhandel | GB3
GC1 | Pas een klokregeling toe en regel deze in. | Aanstaan van ruimteverwarming door luchtverhitters buiten bedrijfstijd beperken. | 08 Levensmiddelenindustrie | GC1
GC1 | Pas een klokregeling toe en regel deze in. | Aanstaan van ruimteverwarming buiten bedrijfstijd voorkomen | 01 Metalelektro en mkb-metaal | FA3
GC1 | Pas een klokregeling toe en regel deze in. | Aanstaan van ruimteverwarming buiten bedrijfstijd voorkomen | 02 Autoschadeherstelbedrijven | FA1
GC1 | Pas een klokregeling toe en regel deze in. | Aanstaan van ruimteverwarming buiten bedrijfstijd voorkomen | 03 Gezondheidszorg- en welzijnszorginstellingen | FA10
GC1 | Pas een klokregeling toe en regel deze in. | Aanstaan van ruimteverwarming buiten bedrijfstijd voorkomen | 04 Kantoren | FA4
GC1 | Pas een klokregeling toe en regel deze in. | Aanstaan van ruimteverwarming buiten bedrijfstijd voorkomen | 05 Onderwijsinstellingen | FA5
GC1 | Pas een klokregeling toe en regel deze in. | Aanstaan van ruimteverwarming buiten bedrijfstijd voorkomen | 06 Commerciële datacenters | FA4
GC1 | Pas een klokregeling toe en regel deze in. | Aanstaan van ruimteverwarming buiten bedrijfstijd voorkomen | 07 Rubber- en kunststofindustrie | FA11
GC1 | Pas een klokregeling toe en regel deze in. | Aanstaan van ruimteverwarming buiten bedrijfstijd voorkomen | 09 Agrarische sector | FA6
GC1 | Pas een klokregeling toe en regel deze in. | Aanstaan van ruimteverwarming buiten bedrijfstijd voorkomen | 11 Sport en recreatie | GD3
GC1 | Pas een klokregeling toe en regel deze in. | Aanstaan van ruimteverwarming buiten bedrijfstijd voorkomen | 12 Hotels en restaurants | FA3
GC1 | Pas een klokregeling toe en regel deze in. | Aanstaan van ruimteverwarming buiten bedrijfstijd voorkomen | 13 Drukkerijen papier en karton | FA4
GC1 | Pas een klokregeling toe en regel deze in. | Aanstaan van ruimteverwarming buiten bedrijfstijd voorkomen | 14 Bouwmaterialen | FA3
GC1 | Pas een klokregeling toe en regel deze in. | Aanstaan van ruimteverwarming buiten bedrijfstijd voorkomen | 15 Verf&Inkt | FA4
GC1 | Pas een klokregeling toe en regel deze in. | Aanstaan van ruimteverwarming buiten bedrijfstijd voorkomen | 16 Tankstations en autowasinrichtingen | FA3
GC1 | Pas een klokregeling toe en regel deze in. | Aanstaan van ruimteverwarming buiten bedrijfstijd voorkomen | 17 Meubels en hout | FA4
GC1 | Pas een klokregeling toe en regel deze in. | Aanstaan van ruimteverwarming buiten bedrijfstijd voorkomen | 18 Bedrijfshallen | FA4
GC1 | Pas een klokregeling toe en regel deze in. | Aanstaan van ruimteverwarming buiten bedrijfstijd voorkomen | 19 Detailhandel | FA1
GC2 | Pas naast de bestaande verwarmingsketel een elektrische warmtepomp toe. | Energiezuinige warmteopwekking toepassen in kantoor | 01 Metalelektro en mkb-metaal | FA2
GC2 | Pas naast de bestaande verwarmingsketel een elektrische warmtepomp toe. | Energiezuinige warmteopwekking toepassen in kantoor | 06 Commerciële datacenters | FA3
GC2 | Pas naast de bestaande verwarmingsketel een elektrische warmtepomp toe. | Energiezuinige warmteopwekking toepassen in kantoor | 07 Rubber- en kunststofindustrie | FA4
GC2 | Pas naast de bestaande verwarmingsketel een elektrische warmtepomp toe. | Energiezuinige warmteopwekking toepassen in kantoor | 10 Mobiliteitbranche | FA2
GC2 | Pas naast de bestaande verwarmingsketel een elektrische warmtepomp toe. | Energiezuinige warmteopwekking toepassen in kantoor | 13 Drukkerijen papier en karton | FA1
GC2 | Pas naast de bestaande verwarmingsketel een elektrische warmtepomp toe. | Energiezuinige warmteopwekking toepassen in kantoor | 14 Bouwmaterialen | FA1
GC2 | Pas naast de bestaande verwarmingsketel een elektrische warmtepomp toe. | Energiezuinige warmteopwekking toepassen in kantoor | 15 Verf&Inkt | FA1
GC2 | Pas naast de bestaande verwarmingsketel een elektrische warmtepomp toe. | Energiezuinige warmteopwekking toepassen in kantoor | 17 Meubels en hout | FA1
GC2 | Pas naast de bestaande verwarmingsketel een elektrische warmtepomp toe. | Energiezuinige warmteopwekking toepassen in kantoor | 18 Bedrijfshallen | FA1/FA2
GC2 | Pas naast de bestaande verwarmingsketel een elektrische warmtepomp toe. | Energiezuinige warmteopwekking voor ruimteverwarming toepassen | 16 Tankstations en autowasinrichtingen | FA1
GC2 | Pas naast de bestaande verwarmingsketel een elektrische warmtepomp toe. | Energiezuinige warmteopwekking toepassen | 03 Gezondheidszorg- en welzijnszorginstellingen | FA3
GC2 | Pas naast de bestaande verwarmingsketel een elektrische warmtepomp toe. | Energiezuinige warmteopwekking toepassen | 04 Kantoren | FA2
GC2 | Pas naast de bestaande verwarmingsketel een elektrische warmtepomp toe. | Energiezuinige warmteopwekking toepassen | 05 Onderwijsinstellingen | FA4
GC2 | Pas naast de bestaande verwarmingsketel een elektrische warmtepomp toe. | Energiezuinige warmteopwekking toepassen | 09 Agrarische sector | FA1
GC2 | Pas naast de bestaande verwarmingsketel een elektrische warmtepomp toe. | Energiezuinige warmteopwekking toepassen | 12 Hotels en restaurants | FA1
GC2 | Pas naast de bestaande verwarmingsketel een elektrische warmtepomp toe. | Energiezuinige warmteopwekking toepassen | 17 Meubels en hout | PB1
GC2 | Pas naast de bestaande verwarmingsketel een elektrische warmtepomp toe. | Energiezuinige warmteopwekking toepassen | 19 Detailhandel | FA2
GC3 | Pas een weersafhankelijke regeling toe. | Aanvoertemperatuur cv-water automatisch regelen op basis van buitentemperatuur | 01 Metalelektro en mkb-metaal | FA1
GC3 | Pas een weersafhankelijke regeling toe. | Aanvoertemperatuur cv-water automatisch regelen op basis van buitentemperatuur | 02 Autoschadeherstelbedrijven | FA2
GC3 | Pas een weersafhankelijke regeling toe. | Aanvoertemperatuur cv-water automatisch regelen op basis van buitentemperatuur | 03 Gezondheidszorg- en welzijnszorginstellingen | FA1
GC3 | Pas een weersafhankelijke regeling toe. | Aanvoertemperatuur cv-water automatisch regelen op basis van buitentemperatuur | 04 Kantoren | FA5
GC3 | Pas een weersafhankelijke regeling toe. | Aanvoertemperatuur cv-water automatisch regelen op basis van buitentemperatuur | 05 Onderwijsinstellingen | FA2
GC3 | Pas een weersafhankelijke regeling toe. | Aanvoertemperatuur cv-water automatisch regelen op basis van buitentemperatuur | 06 Commerciële datacenters | FA1
GC3 | Pas een weersafhankelijke regeling toe. | Aanvoertemperatuur cv-water automatisch regelen op basis van buitentemperatuur | 07 Rubber- en kunststofindustrie | FA3
GC3 | Pas een weersafhankelijke regeling toe. | Aanvoertemperatuur cv-water automatisch regelen op basis van buitentemperatuur | 08 Levensmiddelenindustrie | GC5
GC3 | Pas een weersafhankelijke regeling toe. | Aanvoertemperatuur cv-water automatisch regelen op basis van buitentemperatuur | 09 Agrarische sector | FA2
GC3 | Pas een weersafhankelijke regeling toe. | Aanvoertemperatuur cv-water automatisch regelen op basis van buitentemperatuur | 10 Mobiliteitbranche | FA4
GC3 | Pas een weersafhankelijke regeling toe. | Aanvoertemperatuur cv-water automatisch regelen op basis van buitentemperatuur | 11 Sport en recreatie | GD4
GC3 | Pas een weersafhankelijke regeling toe. | Aanvoertemperatuur cv-water automatisch regelen op basis van buitentemperatuur | 12 Hotels en restaurants | FA4
GC3 | Pas een weersafhankelijke regeling toe. | Aanvoertemperatuur cv-water automatisch regelen op basis van buitentemperatuur | 13 Drukkerijen papier en karton | FA3
GC3 | Pas een weersafhankelijke regeling toe. | Aanvoertemperatuur cv-water automatisch regelen op basis van buitentemperatuur | 14 Bouwmaterialen | FA2
GC3 | Pas een weersafhankelijke regeling toe. | Aanvoertemperatuur cv-water automatisch regelen op basis van buitentemperatuur | 15 Verf&Inkt | FA3
GC3 | Pas een weersafhankelijke regeling toe. | Aanvoertemperatuur cv-water automatisch regelen op basis van buitentemperatuur | 16 Tankstations en autowasinrichtingen | FA2
GC3 | Pas een weersafhankelijke regeling toe. | Aanvoertemperatuur cv-water automatisch regelen op basis van buitentemperatuur | 17 Meubels en hout | FA3
GC3 | Pas een weersafhankelijke regeling toe. | Aanvoertemperatuur cv-water automatisch regelen op basis van buitentemperatuur | 18 Bedrijfshallen | FA3
GC3 | Pas een weersafhankelijke regeling toe. | Aanvoertemperatuur cv-water automatisch regelen op basis van buitentemperatuur | 19 Detailhandel | FA3
GC4 | Isoleer de verwarmingsleidingen en appendages in niet of beperkt verwarmde ruimtes. | Warmteverlies via warmwaterleidingen en -appendages beperken | 01 Metalelektro en mkb-metaal | GC2
GC4 | Isoleer de verwarmingsleidingen en appendages in niet of beperkt verwarmde ruimtes. | Warmteverlies via warmwaterleidingen en -appendages beperken | 02 Autoschadeherstelbedrijven | GC2
GC4 | Isoleer de verwarmingsleidingen en appendages in niet of beperkt verwarmde ruimtes. | Warmteverlies via warmwaterleidingen en -appendages beperken | 03 Gezondheidszorg- en welzijnszorginstellingen | GD1
GC4 | Isoleer de verwarmingsleidingen en appendages in niet of beperkt verwarmde ruimtes. | Warmteverlies via warmwaterleidingen en -appendages beperken | 04 Kantoren | GD1
GC4 | Isoleer de verwarmingsleidingen en appendages in niet of beperkt verwarmde ruimtes. | Warmteverlies via warmwaterleidingen en -appendages beperken | 05 Onderwijsinstellingen | GD1
GC4 | Isoleer de verwarmingsleidingen en appendages in niet of beperkt verwarmde ruimtes. | Warmteverlies via warmwaterleidingen en -appendages beperken | 06 Commerciële datacenters | GC1
GC4 | Isoleer de verwarmingsleidingen en appendages in niet of beperkt verwarmde ruimtes. | Warmteverlies via warmwaterleidingen en -appendages beperken | 07 Rubber- en kunststofindustrie | GC3
GC4 | Isoleer de verwarmingsleidingen en appendages in niet of beperkt verwarmde ruimtes. | Warmteverlies via warmwaterleidingen en -appendages beperken | 08 Levensmiddelenindustrie | GC6
GC4 | Isoleer de verwarmingsleidingen en appendages in niet of beperkt verwarmde ruimtes. | Warmteverlies via warmwaterleidingen en -appendages beperken | 09 Agrarische sector | FB1/GC3/PA1
GC4 | Isoleer de verwarmingsleidingen en appendages in niet of beperkt verwarmde ruimtes. | Warmteverlies via warmwaterleidingen en -appendages beperken | 10 Mobiliteitbranche | GC4
GC4 | Isoleer de verwarmingsleidingen en appendages in niet of beperkt verwarmde ruimtes. | Warmteverlies via warmwaterleidingen en -appendages beperken | 11 Sport en recreatie | GD5
GC4 | Isoleer de verwarmingsleidingen en appendages in niet of beperkt verwarmde ruimtes. | Warmteverlies via warmwaterleidingen en -appendages beperken | 12 Hotels en restaurants | GD3
GC4 | Isoleer de verwarmingsleidingen en appendages in niet of beperkt verwarmde ruimtes. | Warmteverlies via warmwaterleidingen en -appendages beperken | 13 Drukkerijen papier en karton | GC3
GC4 | Isoleer de verwarmingsleidingen en appendages in niet of beperkt verwarmde ruimtes. | Warmteverlies via warmwaterleidingen en -appendages beperken | 14 Bouwmaterialen | GC5
GC4 | Isoleer de verwarmingsleidingen en appendages in niet of beperkt verwarmde ruimtes. | Warmteverlies via warmwaterleidingen en -appendages beperken | 15 Verf&Inkt | GC4
GC4 | Isoleer de verwarmingsleidingen en appendages in niet of beperkt verwarmde ruimtes. | Warmteverlies via warmwaterleidingen en -appendages beperken | 16 Tankstations en autowasinrichtingen | GC2
GC4 | Isoleer de verwarmingsleidingen en appendages in niet of beperkt verwarmde ruimtes. | Warmteverlies via warmwaterleidingen en -appendages beperken | 17 Meubels en hout | GC5/PB3
GC4 | Isoleer de verwarmingsleidingen en appendages in niet of beperkt verwarmde ruimtes. | Warmteverlies via warmwaterleidingen en -appendages beperken | 18 Bedrijfshallen | GC4
GC4 | Isoleer de verwarmingsleidingen en appendages in niet of beperkt verwarmde ruimtes. | Warmteverlies via warmwaterleidingen en -appendages beperken | 19 Detailhandel | GD2
GC5 | Isoleer ventilatiekanalen in onverwarmde ruimtes. | Warmteverlies ventilatiekanalen beperken in ruimten waar geen warmteafgifte nodig is | 01 Metalelektro en mkb-metaal | GB2
GC5 | Isoleer ventilatiekanalen in onverwarmde ruimtes. | Warmteverlies ventilatiekanalen beperken in ruimten waar geen warmteafgifte nodig is | 02 Autoschadeherstelbedrijven | GB3
GC5 | Isoleer ventilatiekanalen in onverwarmde ruimtes. | Warmteverlies ventilatiekanalen beperken in ruimten waar geen warmteafgifte nodig is | 03 Gezondheidszorg- en welzijnszorginstellingen | GC8
GC5 | Isoleer ventilatiekanalen in onverwarmde ruimtes. | Warmteverlies ventilatiekanalen beperken in ruimten waar geen warmteafgifte nodig is | 04 Kantoren | GC5
GC5 | Isoleer ventilatiekanalen in onverwarmde ruimtes. | Warmteverlies ventilatiekanalen beperken in ruimten waar geen warmteafgifte nodig is | 05 Onderwijsinstellingen | GC3
GC5 | Isoleer ventilatiekanalen in onverwarmde ruimtes. | Warmteverlies ventilatiekanalen beperken in ruimten waar geen warmteafgifte nodig is | 06 Commerciële datacenters | GB2
GC5 | Isoleer ventilatiekanalen in onverwarmde ruimtes. | Warmteverlies ventilatiekanalen beperken in ruimten waar geen warmteafgifte nodig is | 07 Rubber- en kunststofindustrie | GB3
GC5 | Isoleer ventilatiekanalen in onverwarmde ruimtes. | Warmteverlies ventilatiekanalen beperken in ruimten waar geen warmteafgifte nodig is | 08 Levensmiddelenindustrie | GB2
GC5 | Isoleer ventilatiekanalen in onverwarmde ruimtes. | Warmteverlies ventilatiekanalen beperken in ruimten waar geen warmteafgifte nodig is | 09 Agrarische sector | GB3
GC5 | Isoleer ventilatiekanalen in onverwarmde ruimtes. | Warmteverlies ventilatiekanalen beperken in ruimten waar geen warmteafgifte nodig is | 10 Mobiliteitbranche | GB4
GC5 | Isoleer ventilatiekanalen in onverwarmde ruimtes. | Warmteverlies ventilatiekanalen beperken in ruimten waar geen warmteafgifte nodig is | 11 Sport en recreatie | GC6
GC5 | Isoleer ventilatiekanalen in onverwarmde ruimtes. | Warmteverlies ventilatiekanalen beperken in ruimten waar geen warmteafgifte nodig is | 12 Hotels en restaurants | GC2
GC5 | Isoleer ventilatiekanalen in onverwarmde ruimtes. | Warmteverlies ventilatiekanalen beperken in ruimten waar geen warmteafgifte nodig is | 13 Drukkerijen papier en karton | GB2
GC5 | Isoleer ventilatiekanalen in onverwarmde ruimtes. | Warmteverlies ventilatiekanalen beperken in ruimten waar geen warmteafgifte nodig is | 14 Bouwmaterialen | GB3
GC5 | Isoleer ventilatiekanalen in onverwarmde ruimtes. | Warmteverlies ventilatiekanalen beperken in ruimten waar geen warmteafgifte nodig is | 15 Verf&Inkt | GB2
GC5 | Isoleer ventilatiekanalen in onverwarmde ruimtes. | Warmteverlies ventilatiekanalen beperken in ruimten waar geen warmteafgifte nodig is | 17 Meubels en hout | GB2
GC5 | Isoleer ventilatiekanalen in onverwarmde ruimtes. | Warmteverlies ventilatiekanalen beperken in ruimten waar geen warmteafgifte nodig is | 18 Bedrijfshallen | GB2
GC5 | Isoleer ventilatiekanalen in onverwarmde ruimtes. | Warmteverlies ventilatiekanalen beperken in ruimten waar geen warmteafgifte nodig is | 19 Detailhandel | GC1
GC6 | Pas een individuele regeling van de temperatuur per ruimte toe. | Temperatuur per ruimte naregelen | 01 Metalelektro en mkb-metaal | GC4
GC6 | Pas een individuele regeling van de temperatuur per ruimte toe. | Temperatuur per ruimte naregelen | 02 Autoschadeherstelbedrijven | GC4
GC6 | Pas een individuele regeling van de temperatuur per ruimte toe. | Temperatuur per ruimte naregelen | 03 Gezondheidszorg- en welzijnszorginstellingen | GD3
GC6 | Pas een individuele regeling van de temperatuur per ruimte toe. | Temperatuur per ruimte naregelen | 04 Kantoren | GD2
GC6 | Pas een individuele regeling van de temperatuur per ruimte toe. | Temperatuur per ruimte naregelen | 05 Onderwijsinstellingen | GD2
GC6 | Pas een individuele regeling van de temperatuur per ruimte toe. | Temperatuur per ruimte naregelen | 06 Commerciële datacenters | GC2
GC6 | Pas een individuele regeling van de temperatuur per ruimte toe. | Temperatuur per ruimte naregelen | 07 Rubber- en kunststofindustrie | GC2/GC4
GC6 | Pas een individuele regeling van de temperatuur per ruimte toe. | Temperatuur per ruimte naregelen | 08 Levensmiddelenindustrie | GC3
GC6 | Pas een individuele regeling van de temperatuur per ruimte toe. | Temperatuur per ruimte naregelen | 09 Agrarische sector | GC2
GC6 | Pas een individuele regeling van de temperatuur per ruimte toe. | Temperatuur per ruimte naregelen | 10 Mobiliteitbranche | GC2
GC6 | Pas een individuele regeling van de temperatuur per ruimte toe. | Temperatuur per ruimte naregelen | 11 Sport en recreatie | GD6/GD7
GC6 | Pas een individuele regeling van de temperatuur per ruimte toe. | Temperatuur per ruimte naregelen | 12 Hotels en restaurants | GD4
GC6 | Pas een individuele regeling van de temperatuur per ruimte toe. | Temperatuur per ruimte naregelen | 13 Drukkerijen papier en karton | GC1
GC6 | Pas een individuele regeling van de temperatuur per ruimte toe. | Temperatuur per ruimte naregelen | 14 Bouwmaterialen | GC3
GC6 | Pas een individuele regeling van de temperatuur per ruimte toe. | Temperatuur per ruimte naregelen | 15 Verf&Inkt | GC1
GC6 | Pas een individuele regeling van de temperatuur per ruimte toe. | Temperatuur per ruimte naregelen | 16 Tankstations en autowasinrichtingen | GC1/GC3
GC6 | Pas een individuele regeling van de temperatuur per ruimte toe. | Temperatuur per ruimte naregelen | 17 Meubels en hout | GC3
GC6 | Pas een individuele regeling van de temperatuur per ruimte toe. | Temperatuur per ruimte naregelen | 18 Bedrijfshallen | GC1
GC6 | Pas een individuele regeling van de temperatuur per ruimte toe. | Temperatuur per ruimte naregelen | 19 Detailhandel | GD1
GC7 | Pas frequentiegeregelde circulatiepompen toe. | Debiet cv-pomp automatisch regelen op basis van warmtebehoefte | 01 Metalelektro en mkb-metaal | GC3
GC7 | Pas frequentiegeregelde circulatiepompen toe. | Debiet cv-pomp automatisch regelen op basis van warmtebehoefte | 02 Autoschadeherstelbedrijven | GC3
GC7 | Pas frequentiegeregelde circulatiepompen toe. | Debiet cv-pomp automatisch regelen op basis van warmtebehoefte | 08 Levensmiddelenindustrie | GC2
GC7 | Pas frequentiegeregelde circulatiepompen toe. | Debiet cv-pomp automatisch regelen op basis van warmtebehoefte | 10 Mobiliteitbranche | GC3
GC7 | Pas frequentiegeregelde circulatiepompen toe. | Debiet cv-pomp automatisch regelen op basis van warmtebehoefte | 12 Hotels en restaurants | GD1
GC7 | Pas frequentiegeregelde circulatiepompen toe. | Debiet cv-pomp automatisch regelen op basis van warmtebehoefte | 13 Drukkerijen papier en karton | GC4
GC7 | Pas frequentiegeregelde circulatiepompen toe. | Debiet cv-pomp automatisch regelen op basis van warmtebehoefte | 15 Verf&Inkt | GC3
GC7 | Pas frequentiegeregelde circulatiepompen toe. | Debiet cv-pomp automatisch regelen op basis van warmtebehoefte | 16 Tankstations en autowasinrichtingen | GC4
GC7 | Pas frequentiegeregelde circulatiepompen toe. | Debiet cv-pomp automatisch regelen op basis van warmtebehoefte | 17 Meubels en hout | GC4
GC7 | Pas frequentiegeregelde circulatiepompen toe. | Debiet cv-pomp automatisch regelen op basis van warmtebehoefte | 18 Bedrijfshallen | GC3
GC8 | Vervang directgestookte gasheaters in bedrijfshallen door directgestookte HR-gasheaters. | Energiezuinige warmteopwekking toepassen in bedrijfshal | 01 Metalelektro en mkb-metaal | FA4
GC8 | Vervang directgestookte gasheaters in bedrijfshallen door directgestookte HR-gasheaters. | Energiezuinige warmteopwekking toepassen in bedrijfshal | 02 Autoschadeherstelbedrijven | FA3
GC8 | Vervang directgestookte gasheaters in bedrijfshallen door directgestookte HR-gasheaters. | Energiezuinige warmteopwekking toepassen in bedrijfshal | 07 Rubber- en kunststofindustrie | FA1
GC8 | Vervang directgestookte gasheaters in bedrijfshallen door directgestookte HR-gasheaters. | Energiezuinige warmteopwekking toepassen in bedrijfshal | 08 Levensmiddelenindustrie | FA1
GC8 | Vervang directgestookte gasheaters in bedrijfshallen door directgestookte HR-gasheaters. | Energiezuinige warmteopwekking toepassen in bedrijfshal | 10 Mobiliteitbranche | FA1
GC8 | Vervang directgestookte gasheaters in bedrijfshallen door directgestookte HR-gasheaters. | Energiezuinige warmteopwekking toepassen in bedrijfshal | 13 Drukkerijen papier en karton | FA11
GC8 | Vervang directgestookte gasheaters in bedrijfshallen door directgestookte HR-gasheaters. | Energiezuinige warmteopwekking toepassen in bedrijfshal | 14 Bouwmaterialen | FA4
GC8 | Vervang directgestookte gasheaters in bedrijfshallen door directgestookte HR-gasheaters. | Energiezuinige warmteopwekking toepassen in bedrijfshal | 15 Verf&Inkt | FA2/FA6
GC8 | Vervang directgestookte gasheaters in bedrijfshallen door directgestookte HR-gasheaters. | Energiezuinige warmteopwekking toepassen in bedrijfshal | 17 Meubels en hout | FA2
GC8 | Vervang directgestookte gasheaters in bedrijfshallen door directgestookte HR-gasheaters. | Energiezuinige warmteopwekking toepassen in bedrijfshal | 18 Bedrijfshallen | FA12
GD1 | Pas een klokregeling toe op het ventilatiesysteem. | Aanstaan van ventilatie buiten bedrijfstijd voorkomen | 01 Metalelektro en mkb-metaal | GB3
GD1 | Pas een klokregeling toe op het ventilatiesysteem. | Aanstaan van ventilatie buiten bedrijfstijd voorkomen | 02 Autoschadeherstelbedrijven | GB2
GD1 | Pas een klokregeling toe op het ventilatiesysteem. | Aanstaan van ventilatie buiten bedrijfstijd voorkomen | 03 Gezondheidszorg- en welzijnszorginstellingen | GC2
GD1 | Pas een klokregeling toe op het ventilatiesysteem. | Aanstaan van ventilatie buiten bedrijfstijd voorkomen | 04 Kantoren | GC1
GD1 | Pas een klokregeling toe op het ventilatiesysteem. | Aanstaan van ventilatie buiten bedrijfstijd voorkomen | 05 Onderwijsinstellingen | GC1
GD1 | Pas een klokregeling toe op het ventilatiesysteem. | Aanstaan van ventilatie buiten bedrijfstijd voorkomen | 07 Rubber- en kunststofindustrie | GB1
GD1 | Pas een klokregeling toe op het ventilatiesysteem. | Aanstaan van ventilatie buiten bedrijfstijd voorkomen | 08 Levensmiddelenindustrie | GB3
GD1 | Pas een klokregeling toe op het ventilatiesysteem. | Aanstaan van ventilatie buiten bedrijfstijd voorkomen | 10 Mobiliteitbranche | GB1
GD1 | Pas een klokregeling toe op het ventilatiesysteem. | Aanstaan van ventilatie buiten bedrijfstijd voorkomen | 11 Sport en recreatie | GC4
GD1 | Pas een klokregeling toe op het ventilatiesysteem. | Aanstaan van ventilatie buiten bedrijfstijd voorkomen | 13 Drukkerijen papier en karton | GB1
GD1 | Pas een klokregeling toe op het ventilatiesysteem. | Aanstaan van ventilatie buiten bedrijfstijd voorkomen | 14 Bouwmaterialen | GB1/GB6
GD1 | Pas een klokregeling toe op het ventilatiesysteem. | Aanstaan van ventilatie buiten bedrijfstijd voorkomen | 15 Verf&Inkt | GB5
GD1 | Pas een klokregeling toe op het ventilatiesysteem. | Aanstaan van ventilatie buiten bedrijfstijd voorkomen | 16 Tankstations en autowasinrichtingen | GB3
GD1 | Pas een klokregeling toe op het ventilatiesysteem. | Aanstaan van ventilatie buiten bedrijfstijd voorkomen | 17 Meubels en hout | GB6
GD1 | Pas een klokregeling toe op het ventilatiesysteem. | Aanstaan van ventilatie buiten bedrijfstijd voorkomen | 18 Bedrijfshallen | GB4
GD1 | Pas een klokregeling toe op het ventilatiesysteem. | Aanstaan van ventilatie buiten bedrijfstijd voorkomen | 19 Detailhandel | GC2
GD1 | Pas een klokregeling toe op het ventilatiesysteem. | Aanstaan van ventilatie beperken | 12 Hotels en restaurants | GC1
GD1 | Pas een klokregeling toe op het ventilatiesysteem. | Aanstaan van ventilatie beperken | 15 Verf&Inkt | GB1
GD1 | Pas een klokregeling toe op het ventilatiesysteem. | Aanstaan van ventilatie beperken | 16 Tankstations en autowasinrichtingen | GB1
GD1 | Pas een klokregeling toe op het ventilatiesysteem. | Aanstaan van ventilatie beperken | 17 Meubels en hout | GB1
GD1 | Pas een klokregeling toe op het ventilatiesysteem. | Aanstaan van ventilatie beperken | 18 Bedrijfshallen | GB1
GD2 | Pas warmteterugwinning toe op een ventilatiesysteem met mechanische toevoer en afvoer. | Warmteverlies via ventilatielucht beperken | 03 Gezondheidszorg- en welzijnszorginstellingen | GC5
GD2 | Pas warmteterugwinning toe op een ventilatiesysteem met mechanische toevoer en afvoer. | Warmte uit uitgaande ventilatielucht gebruiken voor voorverwarmen ingaande ventilatielucht | 03 Gezondheidszorg- en welzijnszorginstellingen | GC4
GD2 | Pas warmteterugwinning toe op een ventilatiesysteem met mechanische toevoer en afvoer. | Warmte uit uitgaande ventilatielucht gebruiken voor voorverwarmen ingaande ventilatielucht | 04 Kantoren | GC3
GD2 | Pas warmteterugwinning toe op een ventilatiesysteem met mechanische toevoer en afvoer. | Warmte uit uitgaande ventilatielucht gebruiken voor voorverwarmen ingaande ventilatielucht | 05 Onderwijsinstellingen | GC2
GD2 | Pas warmteterugwinning toe op een ventilatiesysteem met mechanische toevoer en afvoer. | Warmte uit uitgaande ventilatielucht gebruiken voor voorverwarmen ingaande ventilatielucht | 11 Sport en recreatie | GC5
GD2 | Pas warmteterugwinning toe op een ventilatiesysteem met mechanische toevoer en afvoer. | Warmte uit uitgaande ventilatielucht gebruiken voor voorverwarmen ingaande ventilatielucht | 17 Meubels en hout | PB4
GD3 | Vervang ventilatoren van klasse IE1 door ventilatoren van klasse IE4 of hoger. | Energiezuinige ventilator toepassen | 03 Gezondheidszorg- en welzijnszorginstellingen | GC1
GD3 | Vervang ventilatoren van klasse IE1 door ventilatoren van klasse IE4 of hoger. | Energiezuinige ventilator toepassen | 04 Kantoren | GC4
GD3 | Vervang ventilatoren van klasse IE1 door ventilatoren van klasse IE4 of hoger. | Energiezuinige ventilator toepassen | 05 Onderwijsinstellingen | GC4
GD3 | Vervang ventilatoren van klasse IE1 door ventilatoren van klasse IE4 of hoger. | Energiezuinige ventilator toepassen | 06 Commerciële datacenters | GB1
GD3 | Vervang ventilatoren van klasse IE1 door ventilatoren van klasse IE4 of hoger. | Energiezuinige ventilator toepassen | 08 Levensmiddelenindustrie | GB4
GD3 | Vervang ventilatoren van klasse IE1 door ventilatoren van klasse IE4 of hoger. | Energiezuinige ventilator toepassen | 10 Mobiliteitbranche | GB5
GD3 | Vervang ventilatoren van klasse IE1 door ventilatoren van klasse IE4 of hoger. | Energiezuinige ventilator toepassen | 13 Drukkerijen papier en karton | GB3/GB4
GD3 | Vervang ventilatoren van klasse IE1 door ventilatoren van klasse IE4 of hoger. | Energiezuinige ventilator toepassen | 14 Bouwmaterialen | GB4
GD3 | Vervang ventilatoren van klasse IE1 door ventilatoren van klasse IE4 of hoger. | Energiezuinige ventilator toepassen | 15 Verf&Inkt | GB3
GD3 | Vervang ventilatoren van klasse IE1 door ventilatoren van klasse IE4 of hoger. | Energiezuinige ventilator toepassen | 16 Tankstations en autowasinrichtingen | GB2
GD3 | Vervang ventilatoren van klasse IE1 door ventilatoren van klasse IE4 of hoger. | Energiezuinige ventilator toepassen | 17 Meubels en hout | GB3
GD3 | Vervang ventilatoren van klasse IE1 door ventilatoren van klasse IE4 of hoger. | Energiezuinige ventilator toepassen | 18 Bedrijfshallen | GB3
GE1 | Isoleer warmwaterleidingen en appendages. | Warmteverlies van warmtapwater leidingen en appendages beperken | 07 Rubber- en kunststofindustrie | FB1
GE1 | Isoleer warmwaterleidingen en appendages. | Warmteverlies van warmtapwater leidingen en appendages beperken | 11 Sport en recreatie | FA1
GE1 | Isoleer warmwaterleidingen en appendages. | Warmteverlies van warmtapwater leidingen en appendages beperken | 12 Hotels en restaurants | FB1
GE1 | Isoleer warmwaterleidingen en appendages. | Warmteverlies van warmtapwater leidingen en appendages beperken | 13 Drukkerijen papier en karton | FB1
GE1 | Isoleer warmwaterleidingen en appendages. | Warmteverlies van warmtapwater leidingen en appendages beperken | 14 Bouwmaterialen | FB1
GE1 | Isoleer warmwaterleidingen en appendages. | Warmteverlies van warmtapwater leidingen en appendages beperken | 15 Verf&Inkt | FB1
GE1 | Isoleer warmwaterleidingen en appendages. | Warmteverlies van warmtapwater leidingen en appendages beperken | 16 Tankstations en autowasinrichtingen | FB1
GE1 | Isoleer warmwaterleidingen en appendages. | Warmteverlies van warmtapwater leidingen en appendages beperken | 17 Meubels en hout | FB1
GE1 | Isoleer warmwaterleidingen en appendages. | Warmteverlies van warmtapwater leidingen en appendages beperken | 18 Bedrijfshallen | FB1
GE1 | Isoleer warmwaterleidingen en appendages. | Warmteverlies via distributieleidingen van procesbaden beperken | 01 Metalelektro en mkb-metaal | PB4
GE2 | Gebruik waterbesparende douchekoppen. | Verlies warmtapwater douches beperken | 11 Sport en recreatie | FA2
GE3 | Vervang bij een indirect verwarmd voorraadvat de bestaande ketel door een HR-ketel. | Energiezuinige warmteopwekking van tapwater toepassen | 03 Gezondheidszorg- en welzijnszorginstellingen | FA4
GE3 | Vervang bij een indirect verwarmd voorraadvat de bestaande ketel door een HR-ketel. | Energiezuinige warmteopwekking van tapwater toepassen | 04 Kantoren | FA3
GE3 | Vervang bij een indirect verwarmd voorraadvat de bestaande ketel door een HR-ketel. | Energiezuinige warmteopwekking van tapwater toepassen | 05 Onderwijsinstellingen | FA1
GE3 | Vervang bij een indirect verwarmd voorraadvat de bestaande ketel door een HR-ketel. | Energiezuinige warmteopwekking van tapwater toepassen | 07 Rubber- en kunststofindustrie | FA12
GE3 | Vervang bij een indirect verwarmd voorraadvat de bestaande ketel door een HR-ketel. | Energiezuinige warmteopwekking van tapwater toepassen | 09 Agrarische sector | FA5
GE3 | Vervang bij een indirect verwarmd voorraadvat de bestaande ketel door een HR-ketel. | Energiezuinige warmteopwekking van tapwater toepassen | 12 Hotels en restaurants | FA5
GE3 | Vervang bij een indirect verwarmd voorraadvat de bestaande ketel door een HR-ketel. | Energiezuinige warmteopwekking van tapwater toepassen | 13 Drukkerijen papier en karton | FA5
GE3 | Vervang bij een indirect verwarmd voorraadvat de bestaande ketel door een HR-ketel. | Energiezuinige warmteopwekking van tapwater toepassen | 15 Verf&Inkt | FA5
GE3 | Vervang bij een indirect verwarmd voorraadvat de bestaande ketel door een HR-ketel. | Energiezuinige warmteopwekking van tapwater toepassen | 17 Meubels en hout | FA5
GE3 | Vervang bij een indirect verwarmd voorraadvat de bestaande ketel door een HR-ketel. | Energiezuinige warmteopwekking van tapwater toepassen | 18 Bedrijfshallen | FA5
GF1 | Pas een regeling toe op de verlichting, zodat deze buiten gebruikstijden niet onnodig brandt. | Branden van verlichting in magazijnen en opslagruimten beperken bij wisselend ruimtegebruik | 01 Metalelektro en mkb-metaal | GD2
GF1 | Pas een regeling toe op de verlichting, zodat deze buiten gebruikstijden niet onnodig brandt. | Branden van verlichting in magazijnen en opslagruimten beperken bij wisselend ruimtegebruik | 07 Rubber- en kunststofindustrie | GD7
GF1 | Pas een regeling toe op de verlichting, zodat deze buiten gebruikstijden niet onnodig brandt. | Branden van verlichting in magazijnen en opslagruimten beperken bij wisselend ruimtegebruik | 08 Levensmiddelenindustrie | GD2
GF1 | Pas een regeling toe op de verlichting, zodat deze buiten gebruikstijden niet onnodig brandt. | Branden van verlichting in magazijnen en opslagruimten beperken bij wisselend ruimtegebruik | 13 Drukkerijen papier en karton | GE1
GF1 | Pas een regeling toe op de verlichting, zodat deze buiten gebruikstijden niet onnodig brandt. | Branden van verlichting in magazijnen en opslagruimten beperken bij wisselend ruimtegebruik | 15 Verf&Inkt | GD11
GF1 | Pas een regeling toe op de verlichting, zodat deze buiten gebruikstijden niet onnodig brandt. | Branden van verlichting in magazijnen en opslagruimten beperken bij wisselend ruimtegebruik | 16 Tankstations en autowasinrichtingen | GD12
GF1 | Pas een regeling toe op de verlichting, zodat deze buiten gebruikstijden niet onnodig brandt. | Branden van verlichting in magazijnen en opslagruimten beperken bij wisselend ruimtegebruik | 17 Meubels en hout | GD11
GF1 | Pas een regeling toe op de verlichting, zodat deze buiten gebruikstijden niet onnodig brandt. | Branden van verlichting in magazijnen en opslagruimten beperken bij wisselend ruimtegebruik | 18 Bedrijfshallen | GD12
GF1 | Pas een regeling toe op de verlichting, zodat deze buiten gebruikstijden niet onnodig brandt. | Branden van verlichting in sociale ruimten, kantoren, opslagruimten en magazijnen beperken bij wisselend ruimtegebruik | 19 Detailhandel | GF7
GF1 | Pas een regeling toe op de verlichting, zodat deze buiten gebruikstijden niet onnodig brandt. | Branduren binnenverlichting beperken | 11 Sport en recreatie | GF1
GF1 | Pas een regeling toe op de verlichting, zodat deze buiten gebruikstijden niet onnodig brandt. | Branden van verlichting beperken bij beperkte aanwezigheid | 02 Autoschadeherstelbedrijven | GD4
GF13 | Vervang pendelarmaturen en opbouwarmaturen met gasontladingslampen door LED-armaturen. | Geïnstalleerd vermogen basisbinnenverlichting kantoor beperken | 01 Metalelektro en mkb-metaal | GD6
GF13 | Vervang pendelarmaturen en opbouwarmaturen met gasontladingslampen door LED-armaturen. | Geïnstalleerd vermogen basisbinnenverlichting kantoor beperken | 07 Rubber- en kunststofindustrie | GD1
GF13 | Vervang pendelarmaturen en opbouwarmaturen met gasontladingslampen door LED-armaturen. | Geïnstalleerd vermogen basisbinnenverlichting kantoor beperken | 08 Levensmiddelenindustrie | GD4
GF13 | Vervang pendelarmaturen en opbouwarmaturen met gasontladingslampen door LED-armaturen. | Geïnstalleerd vermogen basisbinnenverlichting kantoor beperken | 13 Drukkerijen papier en karton | GE2
GF13 | Vervang pendelarmaturen en opbouwarmaturen met gasontladingslampen door LED-armaturen. | Geïnstalleerd vermogen basisbinnenverlichting kantoor beperken | 17 Meubels en hout | GD1
GF14 | Vervang ingebouwde plafondarmaturen met TL8-buizen door LED-armaturen. | Geïnstalleerd vermogen basisbinnenverlichting beperken | 02 Autoschadeherstelbedrijven | GD2
GF14 | Vervang ingebouwde plafondarmaturen met TL8-buizen door LED-armaturen. | Geïnstalleerd vermogen basisbinnenverlichting beperken | 06 Commerciële datacenters | GD1/GD5
GF14 | Vervang ingebouwde plafondarmaturen met TL8-buizen door LED-armaturen. | Geïnstalleerd vermogen basisbinnenverlichting beperken | 08 Levensmiddelenindustrie | GD1
GF14 | Vervang ingebouwde plafondarmaturen met TL8-buizen door LED-armaturen. | Geïnstalleerd vermogen basisbinnenverlichting beperken | 13 Drukkerijen papier en karton | GE12
GF14 | Vervang ingebouwde plafondarmaturen met TL8-buizen door LED-armaturen. | Geïnstalleerd vermogen basisbinnenverlichting beperken | 15 Verf&Inkt | GD1
GF14 | Vervang ingebouwde plafondarmaturen met TL8-buizen door LED-armaturen. | Geïnstalleerd vermogen basisbinnenverlichting beperken | 16 Tankstations en autowasinrichtingen | GD10
GF14 | Vervang ingebouwde plafondarmaturen met TL8-buizen door LED-armaturen. | Geïnstalleerd vermogen basisbinnenverlichting beperken | 17 Meubels en hout | GD14
GF14 | Vervang ingebouwde plafondarmaturen met TL8-buizen door LED-armaturen. | Geïnstalleerd vermogen basisbinnenverlichting beperken | 18 Bedrijfshallen | GD7
GF15 | Vervang vluchtwegsignaleringsarmaturen met TL-buizen of spaarlampen door LED-armaturen. | Geïnstalleerd vermogen verlichting vluchtwegaanduiding beperken | 01 Metalelektro en mkb-metaal | GD9
GF15 | Vervang vluchtwegsignaleringsarmaturen met TL-buizen of spaarlampen door LED-armaturen. | Geïnstalleerd vermogen verlichting vluchtwegaanduiding beperken | 02 Autoschadeherstelbedrijven | GD1
GF15 | Vervang vluchtwegsignaleringsarmaturen met TL-buizen of spaarlampen door LED-armaturen. | Geïnstalleerd vermogen verlichting vluchtwegaanduiding beperken | 03 Gezondheidszorg- en welzijnszorginstellingen | GE8
GF15 | Vervang vluchtwegsignaleringsarmaturen met TL-buizen of spaarlampen door LED-armaturen. | Geïnstalleerd vermogen verlichting vluchtwegaanduiding beperken | 04 Kantoren | GE5
GF15 | Vervang vluchtwegsignaleringsarmaturen met TL-buizen of spaarlampen door LED-armaturen. | Geïnstalleerd vermogen verlichting vluchtwegaanduiding beperken | 05 Onderwijsinstellingen | GE7
GF15 | Vervang vluchtwegsignaleringsarmaturen met TL-buizen of spaarlampen door LED-armaturen. | Geïnstalleerd vermogen verlichting vluchtwegaanduiding beperken | 06 Commerciële datacenters | GD6
GF15 | Vervang vluchtwegsignaleringsarmaturen met TL-buizen of spaarlampen door LED-armaturen. | Geïnstalleerd vermogen verlichting vluchtwegaanduiding beperken | 07 Rubber- en kunststofindustrie | GD9
GF15 | Vervang vluchtwegsignaleringsarmaturen met TL-buizen of spaarlampen door LED-armaturen. | Geïnstalleerd vermogen verlichting vluchtwegaanduiding beperken | 08 Levensmiddelenindustrie | GD11
GF15 | Vervang vluchtwegsignaleringsarmaturen met TL-buizen of spaarlampen door LED-armaturen. | Geïnstalleerd vermogen verlichting vluchtwegaanduiding beperken | 09 Agrarische sector | GD7
GF15 | Vervang vluchtwegsignaleringsarmaturen met TL-buizen of spaarlampen door LED-armaturen. | Geïnstalleerd vermogen verlichting vluchtwegaanduiding beperken | 10 Mobiliteitbranche | GD6
GF15 | Vervang vluchtwegsignaleringsarmaturen met TL-buizen of spaarlampen door LED-armaturen. | Geïnstalleerd vermogen verlichting vluchtwegaanduiding beperken | 11 Sport en recreatie | GF4
GF15 | Vervang vluchtwegsignaleringsarmaturen met TL-buizen of spaarlampen door LED-armaturen. | Geïnstalleerd vermogen verlichting vluchtwegaanduiding beperken | 12 Hotels en restaurants | GF9
GF15 | Vervang vluchtwegsignaleringsarmaturen met TL-buizen of spaarlampen door LED-armaturen. | Geïnstalleerd vermogen verlichting vluchtwegaanduiding beperken | 13 Drukkerijen papier en karton | GE8
GF15 | Vervang vluchtwegsignaleringsarmaturen met TL-buizen of spaarlampen door LED-armaturen. | Geïnstalleerd vermogen verlichting vluchtwegaanduiding beperken | 14 Bouwmaterialen | GD4
GF15 | Vervang vluchtwegsignaleringsarmaturen met TL-buizen of spaarlampen door LED-armaturen. | Geïnstalleerd vermogen verlichting vluchtwegaanduiding beperken | 15 Verf&Inkt | GD4
GF15 | Vervang vluchtwegsignaleringsarmaturen met TL-buizen of spaarlampen door LED-armaturen. | Geïnstalleerd vermogen verlichting vluchtwegaanduiding beperken | 16 Tankstations en autowasinrichtingen | GD4
GF15 | Vervang vluchtwegsignaleringsarmaturen met TL-buizen of spaarlampen door LED-armaturen. | Geïnstalleerd vermogen verlichting vluchtwegaanduiding beperken | 17 Meubels en hout | GD9
GF15 | Vervang vluchtwegsignaleringsarmaturen met TL-buizen of spaarlampen door LED-armaturen. | Geïnstalleerd vermogen verlichting vluchtwegaanduiding beperken | 18 Bedrijfshallen | GD4
GF15 | Vervang vluchtwegsignaleringsarmaturen met TL-buizen of spaarlampen door LED-armaturen. | Geïnstalleerd vermogen verlichting vluchtwegaanduiding beperken | 19 Detailhandel | GF1
GF2 | Vervang TL8-buizen door LED-buizen. | Geïnstalleerd vermogen binnenverlichting beperken | 03 Gezondheidszorg- en welzijnszorginstellingen | GE1
GF2 | Vervang TL8-buizen door LED-buizen. | Geïnstalleerd vermogen binnenverlichting beperken | 04 Kantoren | GE7
GF2 | Vervang TL8-buizen door LED-buizen. | Geïnstalleerd vermogen binnenverlichting beperken | 05 Onderwijsinstellingen | GE1/GE6
GF2 | Vervang TL8-buizen door LED-buizen. | Geïnstalleerd vermogen binnenverlichting beperken | 06 Commerciële datacenters | GD1
GF2 | Vervang TL8-buizen door LED-buizen. | Geïnstalleerd vermogen binnenverlichting beperken | 08 Levensmiddelenindustrie | GD12
GF2 | Vervang TL8-buizen door LED-buizen. | Geïnstalleerd vermogen binnenverlichting beperken | 09 Agrarische sector | GD3
GF2 | Vervang TL8-buizen door LED-buizen. | Geïnstalleerd vermogen binnenverlichting beperken | 10 Mobiliteitbranche | GD2
GF2 | Vervang TL8-buizen door LED-buizen. | Geïnstalleerd vermogen binnenverlichting beperken | 11 Sport en recreatie | GF2/GF8
GF2 | Vervang TL8-buizen door LED-buizen. | Geïnstalleerd vermogen binnenverlichting beperken | 12 Hotels en restaurants | GF2/GF4
GF2 | Vervang TL8-buizen door LED-buizen. | Geïnstalleerd vermogen binnenverlichting beperken | 14 Bouwmaterialen | GD1
GF2 | Vervang TL8-buizen door LED-buizen. | Geïnstalleerd vermogen binnenverlichting beperken | 15 Verf&Inkt | GD1
GF2 | Vervang TL8-buizen door LED-buizen. | Geïnstalleerd vermogen binnenverlichting beperken | 16 Tankstations en autowasinrichtingen | GD1/GD2
GF2 | Vervang TL8-buizen door LED-buizen. | Geïnstalleerd vermogen binnenverlichting beperken | 17 Meubels en hout | GD2/GD3
GF2 | Vervang TL8-buizen door LED-buizen. | Geïnstalleerd vermogen binnenverlichting beperken | 18 Bedrijfshallen | GD1/GD2
GF2 | Vervang TL8-buizen door LED-buizen. | Geïnstalleerd vermogen binnenverlichting beperken | 19 Detailhandel | GF10/GF4
GF4 | Vervang gloei-, halogeen- en spaarlampen door LED-lampen. | Geïnstalleerd vermogen accentverlichting beperken | 03 Gezondheidszorg- en welzijnszorginstellingen | GE2/GE7
GF4 | Vervang gloei-, halogeen- en spaarlampen door LED-lampen. | Geïnstalleerd vermogen accentverlichting beperken | 04 Kantoren | GE6
GF4 | Vervang gloei-, halogeen- en spaarlampen door LED-lampen. | Geïnstalleerd vermogen accentverlichting beperken | 05 Onderwijsinstellingen | GE2
GF4 | Vervang gloei-, halogeen- en spaarlampen door LED-lampen. | Geïnstalleerd vermogen accentverlichting beperken | 07 Rubber- en kunststofindustrie | GD2
GF4 | Vervang gloei-, halogeen- en spaarlampen door LED-lampen. | Geïnstalleerd vermogen accentverlichting beperken | 08 Levensmiddelenindustrie | GD9
GF4 | Vervang gloei-, halogeen- en spaarlampen door LED-lampen. | Geïnstalleerd vermogen accentverlichting beperken | 09 Agrarische sector | GD4
GF4 | Vervang gloei-, halogeen- en spaarlampen door LED-lampen. | Geïnstalleerd vermogen accentverlichting beperken | 10 Mobiliteitbranche | GD3
GF4 | Vervang gloei-, halogeen- en spaarlampen door LED-lampen. | Geïnstalleerd vermogen accentverlichting beperken | 11 Sport en recreatie | GF3
GF4 | Vervang gloei-, halogeen- en spaarlampen door LED-lampen. | Geïnstalleerd vermogen accentverlichting beperken | 12 Hotels en restaurants | GF1
GF4 | Vervang gloei-, halogeen- en spaarlampen door LED-lampen. | Geïnstalleerd vermogen accentverlichting beperken | 13 Drukkerijen papier en karton | GE3
GF4 | Vervang gloei-, halogeen- en spaarlampen door LED-lampen. | Geïnstalleerd vermogen accentverlichting beperken | 14 Bouwmaterialen | GD3
GF4 | Vervang gloei-, halogeen- en spaarlampen door LED-lampen. | Geïnstalleerd vermogen accentverlichting beperken | 15 Verf&Inkt | GD3
GF4 | Vervang gloei-, halogeen- en spaarlampen door LED-lampen. | Geïnstalleerd vermogen accentverlichting beperken | 16 Tankstations en autowasinrichtingen | GD3
GF4 | Vervang gloei-, halogeen- en spaarlampen door LED-lampen. | Geïnstalleerd vermogen accentverlichting beperken | 17 Meubels en hout | GD5
GF4 | Vervang gloei-, halogeen- en spaarlampen door LED-lampen. | Geïnstalleerd vermogen accentverlichting beperken | 18 Bedrijfshallen | GD3
GF4 | Vervang gloei-, halogeen- en spaarlampen door LED-lampen. | Geïnstalleerd vermogen accentverlichting beperken | 19 Detailhandel | GF5
GF6 | Vervang montagebalken en lichtlijnen met TL8-buizen door LED-armaturen. | Geïnstalleerd vermogen basisbinnenverlichting bedrijfshal beperken | 01 Metalelektro en mkb-metaal | GD3
GF6 | Vervang montagebalken en lichtlijnen met TL8-buizen door LED-armaturen. | Geïnstalleerd vermogen basisbinnenverlichting bedrijfshal beperken | 07 Rubber- en kunststofindustrie | GD1
GF6 | Vervang montagebalken en lichtlijnen met TL8-buizen door LED-armaturen. | Geïnstalleerd vermogen basisbinnenverlichting bedrijfshal beperken | 08 Levensmiddelenindustrie | GD5
GF6 | Vervang montagebalken en lichtlijnen met TL8-buizen door LED-armaturen. | Geïnstalleerd vermogen basisbinnenverlichting bedrijfshal beperken | 09 Agrarische sector | GD2
GF6 | Vervang montagebalken en lichtlijnen met TL8-buizen door LED-armaturen. | Geïnstalleerd vermogen basisbinnenverlichting bedrijfshal beperken | 13 Drukkerijen papier en karton | GE13
GF6 | Vervang montagebalken en lichtlijnen met TL8-buizen door LED-armaturen. | Geïnstalleerd vermogen basisbinnenverlichting bedrijfshal beperken | 14 Bouwmaterialen | GD2
GF6 | Vervang montagebalken en lichtlijnen met TL8-buizen door LED-armaturen. | Geïnstalleerd vermogen basisbinnenverlichting bedrijfshal beperken | 15 Verf&Inkt | GD2
GF6 | Vervang montagebalken en lichtlijnen met TL8-buizen door LED-armaturen. | Geïnstalleerd vermogen basisbinnenverlichting bedrijfshal beperken | 17 Meubels en hout | GD4
GG1 | Vervang armaturen met TL8-buizen door LED-armaturen. | Geïnstalleerd vermogen reclameverlichting beperken | 01 Metalelektro en mkb-metaal | GD7
GG1 | Vervang armaturen met TL8-buizen door LED-armaturen. | Geïnstalleerd vermogen reclameverlichting beperken | 02 Autoschadeherstelbedrijven | GD9
GG1 | Vervang armaturen met TL8-buizen door LED-armaturen. | Geïnstalleerd vermogen reclameverlichting beperken | 03 Gezondheidszorg- en welzijnszorginstellingen | GE6
GG1 | Vervang armaturen met TL8-buizen door LED-armaturen. | Geïnstalleerd vermogen reclameverlichting beperken | 04 Kantoren | GE4
GG1 | Vervang armaturen met TL8-buizen door LED-armaturen. | Geïnstalleerd vermogen reclameverlichting beperken | 05 Onderwijsinstellingen | GE5
GG1 | Vervang armaturen met TL8-buizen door LED-armaturen. | Geïnstalleerd vermogen reclameverlichting beperken | 06 Commerciële datacenters | GD3
GG1 | Vervang armaturen met TL8-buizen door LED-armaturen. | Geïnstalleerd vermogen reclameverlichting beperken | 07 Rubber- en kunststofindustrie | GD6
GG1 | Vervang armaturen met TL8-buizen door LED-armaturen. | Geïnstalleerd vermogen reclameverlichting beperken | 08 Levensmiddelenindustrie | GD8
GG1 | Vervang armaturen met TL8-buizen door LED-armaturen. | Geïnstalleerd vermogen reclameverlichting beperken | 10 Mobiliteitbranche | GD1
GG1 | Vervang armaturen met TL8-buizen door LED-armaturen. | Geïnstalleerd vermogen reclameverlichting beperken | 11 Sport en recreatie | GF7
GG1 | Vervang armaturen met TL8-buizen door LED-armaturen. | Geïnstalleerd vermogen reclameverlichting beperken | 12 Hotels en restaurants | GF6
GG1 | Vervang armaturen met TL8-buizen door LED-armaturen. | Geïnstalleerd vermogen reclameverlichting beperken | 13 Drukkerijen papier en karton | GE5
GG1 | Vervang armaturen met TL8-buizen door LED-armaturen. | Geïnstalleerd vermogen reclameverlichting beperken | 14 Bouwmaterialen | GD8
GG1 | Vervang armaturen met TL8-buizen door LED-armaturen. | Geïnstalleerd vermogen reclameverlichting beperken | 15 Verf&Inkt | GD8
GG1 | Vervang armaturen met TL8-buizen door LED-armaturen. | Geïnstalleerd vermogen reclameverlichting beperken | 16 Tankstations en autowasinrichtingen | GD7
GG1 | Vervang armaturen met TL8-buizen door LED-armaturen. | Geïnstalleerd vermogen reclameverlichting beperken | 17 Meubels en hout | GD8
GG1 | Vervang armaturen met TL8-buizen door LED-armaturen. | Geïnstalleerd vermogen reclameverlichting beperken | 18 Bedrijfshallen | GD9
GG1 | Vervang armaturen met TL8-buizen door LED-armaturen. | Geïnstalleerd vermogen reclameverlichting beperken | 19 Detailhandel | GF3
GG4 | Vervang armaturen met gasontladingslampen door LED-armaturen. | Geïnstalleerd vermogen luifel- of overkappingverlichting beperken. | 16 Tankstations en autowasinrichtingen | GD6
PA1 | Pas een omschakelmodule toe om de ventilatiestand van de spuitcabine automatisch van ventilatie- naar circulatie te schakelen. | Energieverbruik van spuitcabine beperken door automatisch over te schakelen van ventilatiestand naar circulatiestand. | 02 Autoschadeherstelbedrijven | PA1
PA3 | Pas een openbrandersysteem toe voor de verwarming van de spuitcabine. | Energiezuinige warmteopwekking bij spuitcabine toepassen. | 17 Meubels en hout | PA2
PA3 | Pas een openbrandersysteem toe voor de verwarming van de spuitcabine. | Energiezuinig open brandersysteem bij spuitcabine toepassen. | 02 Autoschadeherstelbedrijven | PA2
PA4 | Gebruik hangschakelaars voor het spuitpistool om de afzuiging van de spuitcabine te beperken. | Aanstaan van ventilatie van handspuitcabine of handspuitwand beperken | 01 Metalelektro en mkb-metaal | PB2
PA4 | Gebruik hangschakelaars voor het spuitpistool om de afzuiging van de spuitcabine te beperken. | Aanstaan van ventilatie van handspuitcabine of handspuitwand beperken | 17 Meubels en hout | PA1
PA5 | Pas infrarooddrogers toe als droogsysteem voor spotreparaties. | Energiezuinig droogsysteem toepassen voor spotreparaties. | 02 Autoschadeherstelbedrijven | PA3
PB1 | Pas vermogensregeling toe op de ventilatietoevoer naar de droogkamer. | Ventileren van droogkamer beperken | 17 Meubels en hout | PB2
PB2 | Pas een vochtsensor inclusief regeling toe in de uittredelucht van droogprocessen. | Luchtdebiet en luchttemperatuur in conventionele droger met elektrische verwarmde luchtcirculatie ten behoeve van drogen van grondstof voor spuitgieten of extrusie automatisch regelen. | 07 Rubber- en kunststofindustrie | PA1
PC1 | Pas een warmtepomp toe voor de verwarming van een procesbad. | Energiezuinige warmteopwekking van procesbaden toepassen | 01 Metalelektro en mkb-metaal | PB7
PC1 | Pas een warmtepomp toe voor de verwarming van een procesbad. | Energiezuinige warmteopwekking voor het verwarmen van procesbaden toepassen | 18 Bedrijfshallen | PA2
PC2 | Isoleer de wanden van een verwarmd procesbad. | Warmteverlies vulkanisatie zoutbad beperken | 07 Rubber- en kunststofindustrie | PB1
PC3 | Dek warme procesbaden af om het warmteverlies te beperken. | Warmteverlies via badoppervlak van procesbaden beperken | 01 Metalelektro en mkb-metaal | PB5
PD1 | Optimaliseer de procesparameters van procesapparatuur. | Energiegebruik spuitgietmachine minimaliseren door procesoptimalisatie. | 07 Rubber- en kunststofindustrie | PA2
PD2 | Zuig warme lucht af bij grote warmteproducerende apparaten zodat de ruimte minder hoeft te worden gekoeld. | Warmte bij grote warmteproducerende apparaten afzuigen, zodat minder gekoeld hoeft te worden. | 18 Bedrijfshallen | FD2
PD2 | Zuig warme lucht af bij grote warmteproducerende apparaten zodat de ruimte minder hoeft te worden gekoeld. | Warmte bij grote warmteproducerende apparaten afzuigen, zodat minder gekoeld hoeft te worden. | 19 Detailhandel | GE1
PD3 | Regel het luchtafzuigdebiet bij droog- en moffelovens op basis van de bezettingsgraad. | Vollasturen ventilatoren van moffelovens beperken door automatisch regelen op basis van bezettingsgraad | 01 Metalelektro en mkb-metaal | PB3
PD5 | Plaats een filter op de afvoerlucht van de snipperafzuiger en blaas de afgezogen lucht terug de ruimte in. | Afvoer van warme lucht door snipperafzuiger beperken. | 13 Drukkerijen papier en karton | PB2
PD6 | Pas een frequentieregelaar toe op de ventilator van de centrale stofafzuiging. | Onnodig draaien afzuigventilator voorkomen door frequentie gestuurde afzuigventilator | 01 Metalelektro en mkb-metaal | GB1
PD6 | Pas een frequentieregelaar toe op de ventilator van de centrale stofafzuiging. | Onnodig draaien afzuigventilator voorkomen door frequentie gestuurde afzuigventilator | 13 Drukkerijen papier en karton | GB5
PD6 | Pas een frequentieregelaar toe op de ventilator van de centrale stofafzuiging. | Onnodig draaien afzuigventilator voorkomen door frequentie gestuurde afzuigventilator | 17 Meubels en hout | GB4
PD6 | Pas een frequentieregelaar toe op de ventilator van de centrale stofafzuiging. | Onnodig draaien afzuigventilator voorkomen door frequentie gestuurde afzuigventilator | 18 Bedrijfshallen | GB5
PD6 | Pas een frequentieregelaar toe op de ventilator van de centrale stofafzuiging. | Debiet centrale stofafzuiging beperken door lager toerental van ventilatoren. | 02 Autoschadeherstelbedrijven | GB4
PD7 | Plaats een stopknop om het onnodig aanstaan van het centraal stofzuigersysteem te voorkomen. | Onnodig aanstaan van de stofzuiger voorkomen | 16 Tankstations en autowasinrichtingen | FI1
PD8 | Plaats een frequentieregelaar om het opgenomen vermogen van het centrale vacuümsysteem te beperken. | Energieverbruik van centrale stofzuigermotor beperken door vermogen te regelen | 16 Tankstations en autowasinrichtingen | PA3
PD9 | Vervang aanwezige verlichting op of nabij procesapparatuur door LED-verlichting. | Branden van hefbrugverlichting beperken | 02 Autoschadeherstelbedrijven | GD5
PD9 | Vervang aanwezige verlichting op of nabij procesapparatuur door LED-verlichting. | Branden van hefbrugverlichting beperken | 10 Mobiliteitbranche | PB1
PE1 | Plaats aanvullende platen in de platenwarmtewisselaar om de warmteoverdracht te vergroten. | Betere warmte- en koude-overdracht van platenwarmtewisselaars toepassen | 08 Levensmiddelenindustrie | PB2
PE3 | Isoleer de wanden van hoge temperatuur procesvaten om warmteverlies te beperken. | Warmteverlies van autoclaaf beperken. | 07 Rubber- en kunststofindustrie | PB2
PE6 | Gebruik het warme en koude water uit de sterilisatiecyclus van producten of goederen voor verwarming en koeling van het sterilisatiewater. | Volledig opwarmen en/of afkoelen van water in het batchsterilisatieproces voorkomen | 08 Levensmiddelenindustrie | PA6
PE7 | Gebruik de restwarmte uit het blancheerproces door het plaatsen van een warmtewisselaar. | Restwarmte uit blancheerproces nuttig inzetten. | 08 Levensmiddelenindustrie | PA4
PE8 | Gebruik de warmte van folieblazen nuttig voor de verwarming van een dichtbijgelegen ruimte. | Warmte van folieblazen nuttig gebruiken voor ruimteverwarming van dichtbij gelegen productieruimte of magazijn | 07 Rubber- en kunststofindustrie | PA3
PF1 | Plaats een warmtewisselaar om de restwarmte in koelwater te benutten. | Warmte uit koelwater nuttig gebruiken voor opwarmen product of (proces-) water. | 08 Levensmiddelenindustrie | PB1
PF1 | Plaats een warmtewisselaar om de restwarmte in koelwater te benutten. | Warmte uit koelwater nuttig gebruiken voor opwarmen product of (proces-) water. | 13 Drukkerijen papier en karton | PA1
PF1 | Plaats een warmtewisselaar om de restwarmte in koelwater te benutten. | Warmte uit koelwater nuttig gebruiken voor opwarmen product of (proces-) water. | 15 Verf&Inkt | PA1
PF1 | Plaats een warmtewisselaar om de restwarmte in koelwater te benutten. | Warmte uit koelwater nuttig gebruiken voor opwarmen product of (proces-) water. | 18 Bedrijfshallen | PA1
PF3 | Pas voorkoeling met (leiding)water toe in een proces met ijswaterkoeling. | Koelen met ijswater beperken door leidingwater te gebruiken voor voorkoelen | 08 Levensmiddelenindustrie | PA5
PG1 | Pas een voorkoeler met koud (leiding)water toe bij het koelen van melk. | Energiezuinig koelen van melk | 09 Agrarische sector | FD1
PG2 | Pas een frequentieregelaar toe om het vermogen van de vacuümpomp van de melkinstallatie te beperken. | Op vollast aanstaan van vacuümpompen beperken | 09 Agrarische sector | FG1
PG3 | Pas een energiezuinige regeling toe op infrarood warmtelampen. | Aanstaan van infraroodlampen (IR-lampen) beperken | 09 Agrarische sector | GC1
PG3 | Pas een energiezuinige regeling toe op infrarood warmtelampen. | Aanstaan van infraroodlampen (IR-lampen) beperken | 09 Agrarische sector | GC1
PH1 | Stel een hogere koeltemperatuur in voor de koeling van servers. | Hogere koeltemperaturen in datacenter realiseren om efficiëntie van compressiekoelinstallatie te verhogen en om meer gebruik te maken van vrije koeling (beneden 12/13°C buitenluchttemperatuur) | 04 Kantoren | FG7
PH1 | Stel een hogere koeltemperatuur in voor de koeling van servers. | Hogere koeltemperaturen in datacenter realiseren om efficiëntie van compressiekoelinstallatie te verhogen en om meer gebruik te maken van vrije koeling (beneden 12/13°C buitenluchttemperatuur) | 06 Commerciële datacenters | FD6
PH2 | Pas een frequentieregelaar toe om het vermogen van de zaalkoelers te beperken. | Toerental van ventilatoren in zaalkoelers (CRAH’s) beperken | 03 Gezondheidszorg- en welzijnszorginstellingen | FJ5
PH2 | Pas een frequentieregelaar toe om het vermogen van de zaalkoelers te beperken. | Toerental van ventilatoren in zaalkoelers (CRAH’s) beperken | 04 Kantoren | FG9
PH2 | Pas een frequentieregelaar toe om het vermogen van de zaalkoelers te beperken. | Toerental van ventilatoren in zaalkoelers (CRAH’s) beperken | 05 Onderwijsinstellingen | FG5
PH2 | Pas een frequentieregelaar toe om het vermogen van de zaalkoelers te beperken. | Toerental van ventilatoren in zaalkoelers (CRAH’s) beperken | 06 Commerciële datacenters | FD4
PH3 | Pas vrije koeling toe bij de koelinstallatie in het datacentrum. | Vrije koeling in datacenter toepassen om bedrijfstijd van compressiekoelinstallatie te beperken | 04 Kantoren | FG6
PH3 | Pas vrije koeling toe bij de koelinstallatie in het datacentrum. | Vrije koeling in datacenter toepassen om bedrijfstijd van compressiekoelinstallatie te beperken | 06 Commerciële datacenters | FD7

## Afgevallen maatregelen
Branche | code | Maatregelnaam | Reden van afvallen
01_Metalelektro en mkb-metaal | FC1 | Energieverbruik voor verlichting en ventilatie voorkomen als lift niet in gebruik is | Minimale besparing vanwege led en uitschakelen ventilatie is ongewenst
01_Metalelektro en mkb-metaal | FD1 | Pas energiezuinig printen en/of kopiëren toe op de werkplek | Is standaard op NM
01_Metalelektro en mkb-metaal | GB4 | Onnodig draaien van centrale ventilatoren voorkomen in verwarmde hal | Besparing is niet vast te stellen
01_Metalelektro en mkb-metaal | GC1 | Warmte in hoge hal actief verdelen naar werkplekken met warmtevraag om verwarming met aardgas te beperken | tvt is te lang
01_Metalelektro en mkb-metaal | GD1 | Binnenverlichting automatisch beperken op basis van daglichttoetreding door ramen en daklichten | tvt is te lang
01_Metalelektro en mkb-metaal | PA1 | Voorkomen van onnodig aanstaan spuitcabineverlichting | tvt is te lang
01_Metalelektro en mkb-metaal | PB1 | Aanstaan van werpstralers (werpwielen, straalmiddeltransport, rollenbaan en afzuiging) tijdens productie-onderbreking voorkomen | is standaard op NM
01_Metalelektro en mkb-metaal | PB6 | Pompen voor badagitatie toepassen in procesbaden | tvt is te lang
01_Metalelektro en mkb-metaal | PB7 | Energiezuinige warmteopwekking van procesbaden toepassen | warmtepomp is betere optie
01_Metalelektro en mkb-metaal | PC2 | Energiezuinige voorverwarming van metalen bij moffelovens toepassen | Te specifiek voor één sector
02_Autoschadeherstelbedrijven | FB3 | Warmte van persluchtcompressoren nuttig gebruiken | tvt is te lang
02_Autoschadeherstelbedrijven | GB1 | Onnodig draaien van centrale ventilatoren voorkomen in verwarmde hal | Besparing is niet vast te stellen
02_Autoschadeherstelbedrijven | GC1 | Warmte in hoge hal actief verdelen naar werkplekken met warmtevraag om verwarming met aardgas te beperken | tvt is te lang
02_Autoschadeherstelbedrijven | GD10 | Voorkomen van onnodig aanstaan spuitcabineverlichting | tvt is te lang
02_Autoschadeherstelbedrijven | GD3 | Binnenverlichting automatisch beperken op basis van daglichttoetreding door ramen en daklichten | tvt is te lang
02_Autoschadeherstelbedrijven | PB1 | Toepassen van verfspuiten die werken zonder perslucht (Airless) | tvt is te lang
03_Gezondheidszorg- en welzijnszorginstellingen | FA2 | Opstarttijd cv-installatie regelen op basis van buitentemperatuur en interne warmtelast | Komt te vervalllen, overlap met GC1 en GC3
03_Gezondheidszorg- en welzijnszorginstellingen | FA7 | Stoom energiezuinig produceren door warmere verbrandingslucht toevoer aan de branderventilator | tvt is te lang
03_Gezondheidszorg- en welzijnszorginstellingen | FA8 | Luchtovermaat stoomketel beperken | TVT te lang
03_Gezondheidszorg- en welzijnszorginstellingen | FA9 | Energiezuinige aardgasgestookte ventilatorbrander toepassen bij stoominstallatie | Buiten de doelgroep van de EML
03_Gezondheidszorg- en welzijnszorginstellingen | FC1 | Branden van verlichting in koel- en/of vriescel beperken | onduidelijkheid over effect
03_Gezondheidszorg- en welzijnszorginstellingen | FE3 | Warmte van persluchtcompressoren nuttig gebruiken | tvt is te lang
03_Gezondheidszorg- en welzijnszorginstellingen | FF2 | Condensaat of condensaatwarmte van stoom nuttig gebruiken | tvt is te lang
03_Gezondheidszorg- en welzijnszorginstellingen | FG1/FG3 | Energieverbruik voor verlichting en ventilatie voorkomen als lift niet in gebruik is | Minimale besparing vanwege led en uitschakelen ventilatie is ongewenst
03_Gezondheidszorg- en welzijnszorginstellingen | FG2 | Geïnstalleerd vermogen verlichting liftcabine beperken | Generiek verwerk in de verlichtingsmaatregelen
03_Gezondheidszorg- en welzijnszorginstellingen | FI1 | Pas energiezuinig printen en/of kopiëren toe op de werkplek | Is standaard op NM
03_Gezondheidszorg- en welzijnszorginstellingen | FJ5 | Toerental van ventilatoren in zaalkoelers (CRAH’s) beperken | samengevoegd met PH2
03_Gezondheidszorg- en welzijnszorginstellingen | GC3 | Vollasturen ventilatoren beperken door afschakelen van ventilatoren bij lager ventilatiedebiet | Frequentieregeling is beter alternatief
04_Kantoren | FA1 | Opstarttijd cv-installatie regelen op basis van buitentemperatuur en interne warmtelast | Komt te vervalllen, overlap met GC1 en GC3
04_Kantoren | FB1 | Branden van verlichting in koel- en/of vriescel beperken | onduidelijkheid over effect
04_Kantoren | FD1 | Energieverbruik voor verlichting en ventilatie voorkomen als lift niet in gebruik is | Minimale besparing vanwege led en uitschakelen ventilatie is ongewenst
04_Kantoren | FD2 | Geïnstalleerd vermogen verlichting liftcabine beperken | Generiek verwerk in de verlichtingsmaatregelen
04_Kantoren | FF1 | Pas energiezuinig printen en/of kopiëren toe op de werkplek | Is standaard op NM
04_Kantoren | FG9 | Toerental van ventilatoren in zaalkoelers (CRAH’s) beperken | samengevoegd met PH2
04_Kantoren | GC2 | Vollasturen ventilatoren beperken door afschakelen van ventilatoren bij lager ventilatiedebiet | Frequentieregeling is beter alternatief
05_Onderwijsinstellingen | FA3 | Opstarttijd cv-installatie regelen op basis van buitentemperatuur en interne warmtelast | Komt te vervalllen, overlap met GC1 en GC3
05_Onderwijsinstellingen | FB1 | Branden van verlichting in koel- en/of vriescel beperken | onduidelijkheid over effect
05_Onderwijsinstellingen | FD3 | Warmte van persluchtcompressoren nuttig gebruiken | tvt is te lang
05_Onderwijsinstellingen | FE1 | Energieverbruik voor verlichting en ventilatie voorkomen als lift niet in gebruik is | Minimale besparing vanwege led en uitschakelen ventilatie is ongewenst
05_Onderwijsinstellingen | FE2 | Geïnstalleerd vermogen verlichting liftcabine beperken | Generiek verwerk in de verlichtingsmaatregelen
05_Onderwijsinstellingen | FF1 | Pas energiezuinig printen en/of kopiëren toe op de werkplek | Is standaard op NM
05_Onderwijsinstellingen | FG5 | Toerental van ventilatoren in zaalkoelers (CRAH’s) beperken | samengevoegd met PH2
06_Commerciële datacenters | FA2 | Opstarttijd cv-installatie regelen op basis van buitentemperatuur en interne warmtelast | Komt te vervalllen, overlap met GC1 en GC3
06_Commerciële datacenters | FC1 | Pas energiezuinig printen en/of kopiëren toe op de werkplek | Is standaard op NM
06_Commerciële datacenters | FD4 | Toerental van ventilatoren in zaalkoelers (CRAH’s) beperken | samengevoegd met PH2
07_Rubber- en kunststofindustrie | FA10 | Energiezuinige aardgasgestookte ventilatorbrander toepassen bij stoominstallatie | Buiten de doelgroep van de EML
07_Rubber- en kunststofindustrie | FA2 | Opstarttijd cv-installatie regelen op basis van buitentemperatuur en interne warmtelast | Komt te vervalllen, overlap met GC1 en GC3
07_Rubber- en kunststofindustrie | FA8 | Stoom energiezuinig produceren door warmere verbrandingslucht toevoer aan de branderventilator | tvt is te lang
07_Rubber- en kunststofindustrie | FA9 | Luchtovermaat stoomketel beperken | TVT te lang
07_Rubber- en kunststofindustrie | FD3 | Warmte van persluchtcompressoren nuttig gebruiken | tvt is te lang
07_Rubber- en kunststofindustrie | FE2 | Condensaat of condensaatwarmte van stoom nuttig gebruiken | tvt is te lang
07_Rubber- en kunststofindustrie | FH1 | Warme lucht van vacuümsysteem nuttig gebruiken voor ruimteverwarming van aangrenzende productieruimte of magazijn | tvt is te lang
07_Rubber- en kunststofindustrie | GB2 | Onnodig draaien van centrale ventilatoren voorkomen in verwarmde hal | Besparing is niet vast te stellen
07_Rubber- en kunststofindustrie | GC1 | Warmte in hoge hal actief verdelen naar werkplekken met warmtevraag om verwarming met aardgas te beperken | tvt is te lang
07_Rubber- en kunststofindustrie | GD3 | Binnenverlichting automatisch beperken op basis van daglichttoetreding door ramen en daklichten | tvt is te lang
08_Levensmiddelenindustrie | FA4 | Stoom energiezuinig produceren door warmere verbrandingslucht toevoer aan de branderventilator | tvt is te lang
08_Levensmiddelenindustrie | FA5 | Luchtovermaat stoomketel beperken | TVT te lang
08_Levensmiddelenindustrie | FA6 | Energieverbruik brander stoominstallatie beperken door verbeterde regeling | Buiten de doelgroep van de EML
08_Levensmiddelenindustrie | FB1 | Energiezuinige condensorventilator toepassen voor koelinstallaties van koel- en/of vriescellen | is standaard op NM
08_Levensmiddelenindustrie | FB5 | Energiezuinig expansieventiel bij verdamper toepassen | is standaard op NM
08_Levensmiddelenindustrie | FB6 | Temperatuurverschil bij condenseren beperken | Is standaard op NM
08_Levensmiddelenindustrie | FC5 | Warmte van persluchtcompressoren nuttig gebruiken | tvt is te lang
08_Levensmiddelenindustrie | FD2 | Condensaat of condensaatwarmte van stoom nuttig gebruiken | tvt is te lang
08_Levensmiddelenindustrie | FE1 | Energieverbruik voor verlichting en ventilatie voorkomen als lift niet in gebruik is | Minimale besparing vanwege led en uitschakelen ventilatie is ongewenst
08_Levensmiddelenindustrie | FE2 | Geïnstalleerd vermogen verlichting liftcabine beperken | Generiek verwerk in de verlichtingsmaatregelen
08_Levensmiddelenindustrie | FF1 | Pas energiezuinig printen en/of kopiëren toe op de werkplek | Is standaard op NM
08_Levensmiddelenindustrie | GB1 | Aanstaan van ventilatie beperken in kleine weinig gebruikte ruimten | Uitschakelen is ongewenst
08_Levensmiddelenindustrie | GC4 | Opstarttijd cv-installatie regelen op basis van buitentemperatuur en interne warmtelast | Komt te vervalllen, overlap met GC1 en GC3
08_Levensmiddelenindustrie | GD3 | Binnenverlichting automatisch beperken op basis van daglichttoetreding door ramen en daklichten | tvt is te lang
08_Levensmiddelenindustrie | PA1 | Energiezuinig oven opwarmen door gebruik warme lucht uit ruimte bovenin. | tvt is te lang
08_Levensmiddelenindustrie | PA10 | Energieverbruik brander indirect gestookte oven beperken door verbeterde regeling. | Buiten de doelgroep van de EML
08_Levensmiddelenindustrie | PA11 | Energiezuinige warmteopwekking van tapwater voor gereedschap- en/of krattenwasmachine toepassen | tvt is te lang
08_Levensmiddelenindustrie | PA12 | Gebruik stoom voorkomen door temperatuur automatisch te regelen | Te breed geformuleerd om resultaat vast te kunnen stellen
08_Levensmiddelenindustrie | PA2 | Warmte uit proceswater nuttig gebruiken voor andere doeleinden. | tvt is te lang
08_Levensmiddelenindustrie | PA3 | Verdampingswarmte CO2 nuttig gebruiken in gekoeld waternet | tvt is te lang
08_Levensmiddelenindustrie | PA8 | Beperken aardgasverbruik bij direct gestookte charge- en/of continu ovens zonder elektronische ontsteking | tvt is te lang
08_Levensmiddelenindustrie | PA9 | Warmteverlies via wanden van industriële ovens beperken | Buiten de doelgroep van de EML
08_Levensmiddelenindustrie | PB1 | Warmte uit koelwater nuttig gebruiken voor opwarmen product of (proces-) water. | Buiten de doelgroep EML
09_Agrarische sector | FA3 | Warmteverlies door uitgaande ventilatielucht van de luchtwasser naar de buitenlucht beperken | verhoogt mogelijk de stikstofdepositie
09_Agrarische sector | FA4 | Warmteverlies door uitgaande ventilatielucht van de luchtwasser naar de buitenlucht beperken | verhoogt mogelijk de stikstofdepositie
09_Agrarische sector | FD5 | Energiezuinig bewaren van producten. | onduidelijkheid over effect
09_Agrarische sector | FE1 | Vollasturen draaistroommotoren beperken | Pas een frequentieregelaar toe om het vermogen van de elektromotor te beperken [zie FC1, 2, 3].
09_Agrarische sector | GA1 | Warmteverlies door lekkages in ventilatiekanaal bij een varkenshouderij beperken. | Is generiek opgenomen in DBO
09_Agrarische sector | GA2 | Warmteverlies via vloer van een dierenverblijf beperken | Na-isolatie van stalvloeren is niet haalbaar
09_Agrarische sector | GB2 | Aanstaan van ventilatie beperken in kleine weinig gebruikte ruimten | Uitschakelen is ongewenst
09_Agrarische sector | GD1 | Geïnstalleerd vermogen verlichting in dierverblijven beperken | Generiek verwerk in de verlichtingsmaatregelen
10_Mobiliteitbranche | FA3 | Opstarttijd cv-installatie regelen op basis van buitentemperatuur en interne warmtelast | Komt te vervalllen, overlap met GC1 en GC3
10_Mobiliteitbranche | FB3 | Warmte van persluchtcompressoren nuttig gebruiken | tvt is te lang
10_Mobiliteitbranche | GA2 | Warmte- en koudeverlies door openstaande deuren in de gevels beperken. | tvt is te lang
10_Mobiliteitbranche | GB2 | Onnodig draaien van centrale ventilatoren voorkomen in verwarmde hal | Besparing is niet vast te stellen
10_Mobiliteitbranche | GB3 | Aanstaan van ventilatie beperken in kleine weinig gebruikte ruimten | Uitschakelen is ongewenst
10_Mobiliteitbranche | GC1 | Warmte in hoge hal actief verdelen naar werkplekken met warmtevraag om verwarming met aardgas te beperken | tvt is te lang
10_Mobiliteitbranche | PA1 | Voorkomen van onnodig aanstaan spuitcabineverlichting | tvt is te lang
11_Sport en recreatie | FC1 | Pas energiezuinig printen en/of kopiëren toe op de werkplek | Is standaard op NM
11_Sport en recreatie | FE5 | Warmteverlies via waterglijbaan, die (gedeeltelijk) buiten de gebouwschil loopt, beperken | nvt in combinatie met FH4
11_Sport en recreatie | GD2 | Opstarttijd cv-installatie regelen op basis van buitentemperatuur en interne warmtelast | Komt te vervalllen, overlap met GC1 en GC3
12_Hotels en restaurants | FA2 | Opstarttijd cv-installatie regelen op basis van buitentemperatuur en interne warmtelast | Komt te vervalllen, overlap met GC1 en GC3
12_Hotels en restaurants | FC1 | Branden van verlichting in koel- en/of vriescel beperken | onduidelijkheid over effect
12_Hotels en restaurants | FD1 | Energieverbruik voor verlichting en ventilatie voorkomen als lift niet in gebruik is | Minimale besparing vanwege led en uitschakelen ventilatie is ongewenst
12_Hotels en restaurants | GD2 | Vollasturen pomp vloerverwarming beperken | tvt is te lang
13_Drukkerijen papier en karton | FA12 | Opstarttijd cv-installatie regelen op basis van buitentemperatuur en interne warmtelast | Komt te vervalllen, overlap met GC1 en GC3
13_Drukkerijen papier en karton | FA8 | Stoom energiezuinig produceren door warmere verbrandingslucht toevoer aan de branderventilator | tvt is te lang
13_Drukkerijen papier en karton | FA9 | Luchtovermaat stoomketel beperken | TVT te lang
13_Drukkerijen papier en karton | FC1 | Warmte van persluchtcompressoren nuttig gebruiken | tvt is te lang
13_Drukkerijen papier en karton | FD2 | Condensaat of condensaatwarmte van stoom nuttig gebruiken | tvt is te lang
13_Drukkerijen papier en karton | FD3 | Condensaatwarmte uit te lozen condensaat nuttig gebruiken | tvt is te lang
13_Drukkerijen papier en karton | FE1 | Energieverbruik voor verlichting en ventilatie voorkomen als lift niet in gebruik is | Minimale besparing vanwege led en uitschakelen ventilatie is ongewenst
13_Drukkerijen papier en karton | FF1 | Pas energiezuinig printen en/of kopiëren toe op de werkplek | Is standaard op NM
13_Drukkerijen papier en karton | FG1 | Energieverbruik voor bevochtiging beperken | Maatregel is te specifiek voor één sector
13_Drukkerijen papier en karton | FI1 | Warme lucht van vacuümsysteem nuttig gebruiken voor ruimteverwarming van aangrenzende productieruimte of magazijn | tvt is te lang
13_Drukkerijen papier en karton | GB6 | Onnodig draaien van centrale ventilatoren voorkomen in verwarmde hal | Besparing is niet vast te stellen
13_Drukkerijen papier en karton | GC2 | Warmte in hoge hal actief verdelen naar werkplekken met warmtevraag om verwarming met aardgas te beperken | tvt is te lang
13_Drukkerijen papier en karton | GD1 | Koelinstallatie van de drukpers inzetten voor koeling gebouw | Is te specifiek voor één sector
13_Drukkerijen papier en karton | GE10 | Binnenverlichting automatisch beperken op basis van daglichttoetreding door ramen en daklichten | tvt is te lang
13_Drukkerijen papier en karton | GE11 | Aanstaan binnenverlichting beperken door toepassen meerdere schakelgroepen | Aanwezigheidsdetectie is beter alternatief
13_Drukkerijen papier en karton | GE9 | Binnenverlichting automatisch beperken op basis van daglichttoetreding door ramen en daklichten. | tvt is te lang
13_Drukkerijen papier en karton | PA1 | Warmte uit koelwater nuttig gebruiken voor opwarmen product of (proces-) water. | Buiten de doelgroep EML
13_Drukkerijen papier en karton | PB1 | Warmte voor droogproces energiezuinig opwekken | Want van elektrisch naar gas
13_Drukkerijen papier en karton | PB3 | Energieverbruik voor drogen op pers beperken | Te specifiek voor één sector
13_Drukkerijen papier en karton | PB4 | Warmte in drooglucht nuttig toepassen | Buiten de doelgroep EML, naar Basislijst
13_Drukkerijen papier en karton | PC1 | Hogere temperatuur vochtwater toepassen | Te specifiek voor één sector
14_Bouwmaterialen_ | FA5 | Opstarttijd cv-installatie regelen op basis van buitentemperatuur en interne warmtelast | Komt te vervalllen, overlap met GC1 en GC3
14_Bouwmaterialen_ | FC1 | Warmte van persluchtcompressoren nuttig gebruiken | tvt is te lang
14_Bouwmaterialen_ | GB2 | Aanstaan van ventilatie beperken in kleine weinig gebruikte ruimten | Uitschakelen is ongewenst
14_Bouwmaterialen_ | GB5 | Onnodig draaien van centrale ventilatoren voorkomen in verwarmde hal | Besparing is niet vast te stellen
14_Bouwmaterialen_ | GC4 | Warmte in hoge hal actief verdelen naar werkplekken met warmtevraag om verwarming met aardgas te beperken | tvt is te lang
15_Verf&Inkt | FC1 | Warmte van persluchtcompressoren nuttig gebruiken | tvt is te lang
15_Verf&Inkt | FD1 | Pas energiezuinig printen en/of kopiëren toe op de werkplek | Is standaard op NM
15_Verf&Inkt | GB4 | Onnodig draaien van centrale ventilatoren voorkomen in verwarmde hal | Besparing is niet vast te stellen
15_Verf&Inkt | GC2 | Warmte in hoge hal actief verdelen naar werkplekken met warmtevraag om verwarming met aardgas te beperken | tvt is te lang
15_Verf&Inkt | GD10/GD12 | Binnenverlichting automatisch beperken op basis van daglichttoetreding door ramen en daklichten | tvt is te lang
15_Verf&Inkt | PA1 | Warmte uit koelwater nuttig gebruiken voor opwarmen product of (proces-) water. | Buiten de doelgroep EML, naar Basislijst
16_Tankstations en autowasinrichtingen | FD6 | Koudeverlies via horizontaal koelmeubel (HC4, eiland) beperken | Alleen bij stekkerklare apparaten die niet op centraal systeem zijn aangesloten
16_Tankstations en autowasinrichtingen | FD8 | Koudeverlies via verticaal vriesmeubel (VF4) beperken | Zijn sinds 2010 op NM altijd voorzien van deuren
16_Tankstations en autowasinrichtingen | FF1 | Warmte van persluchtcompressoren nuttig gebruiken | tvt is te lang
16_Tankstations en autowasinrichtingen | GD11 | Binnenverlichting automatisch beperken op basis van daglichttoetreding door ramen en daklichten | tvt is te lang
17_Meubels en hout | FA10 | Stoom energiezuinig produceren door warmere verbrandingslucht toevoer aan de branderventilator | tvt is te lang
17_Meubels en hout | FA7 | Luchtovermaat stoomketel beperken | TVT te lang
17_Meubels en hout | FA9 | Opstarttijd cv-installatie regelen op basis van buitentemperatuur en interne warmtelast | Komt te vervalllen, overlap met GC1 en GC3
17_Meubels en hout | FC1 | Warmte van persluchtcompressoren nuttig gebruiken | tvt is te lang
17_Meubels en hout | FD1 | Condensaatwarmte uit te lozen condensaat nuttig gebruiken | tvt is te lang
17_Meubels en hout | FD3 | Condensaat of condensaatwarmte van stoom nuttig gebruiken | tvt is te lang
17_Meubels en hout | FE1 | Pas energiezuinig printen en/of kopiëren toe op de werkplek | Is standaard op NM
17_Meubels en hout | GB5 | Onnodig draaien van centrale ventilatoren voorkomen in verwarmde hal | Besparing is niet vast te stellen
17_Meubels en hout | GD12/GD13 | Binnenverlichting automatisch beperken op basis van daglichttoetreding door ramen en daklichten | tvt is te lang
18_Bedrijfshallen | FA10 | Opstarttijd cv-installatie regelen op basis van buitentemperatuur en interne warmtelast | Komt te vervalllen, overlap met GC1 en GC3
18_Bedrijfshallen | FA8 | Stoom energiezuinig produceren door warmere verbrandingslucht toevoer aan de branderventilator | tvt is te lang
18_Bedrijfshallen | FA9 | Luchtovermaat stoomketel beperken | TVT te lang
18_Bedrijfshallen | FC6 | Energiezuinig expansieventiel bij verdamper toepassen | is standaard op NM
18_Bedrijfshallen | FC7 | Temperatuurverschil bij condenseren beperken | Is standaard op NM
18_Bedrijfshallen | FE2 | Branden van verlichting in koel- en/of vriescel beperken | onduidelijkheid over effect
18_Bedrijfshallen | FE4 | Energiezuinige condensorventilator toepassen voor koelinstallaties van koel- en/of vriescellen | is standaard op NM
18_Bedrijfshallen | FF1 | Warmte van persluchtcompressoren nuttig gebruiken | tvt is te lang
18_Bedrijfshallen | FG2 | Condensaat of condensaatwarmte van stoom nuttig gebruiken | tvt is te lang
18_Bedrijfshallen | FG3 | Energieverbruik voor bevochtiging beperken | Maatregel is te specifiek voor één sector
18_Bedrijfshallen | FG4 | Condensaatwarmte uit te lozen condensaat nuttig gebruiken | tvt is te lang
18_Bedrijfshallen | FH1 | Pas energiezuinig printen en/of kopiëren toe op de werkplek | Is standaard op NM
18_Bedrijfshallen | FI1 | Warme lucht van vacuümsysteem nuttig gebruiken voor ruimteverwarming van aangrenzende productieruimte of magazijn | tvt is te lang
18_Bedrijfshallen | GB6 | Onnodig draaien van centrale ventilatoren voorkomen in verwarmde hal | Besparing is niet vast te stellen
18_Bedrijfshallen | GC2 | Warmte in hoge hal actief verdelen naar werkplekken met warmtevraag om verwarming met aardgas te beperken | tvt is te lang
18_Bedrijfshallen | GD10/GD11 | Binnenverlichting automatisch beperken op basis van daglichttoetreding door ramen en daklichten | tvt is te lang
18_Bedrijfshallen | PA1 | Warmte uit koelwater nuttig gebruiken voor opwarmen product of (proces-) water. | Buiten de doelgroep EML
19_Detailhandel | FA4 | Opstarttijd cv-installatie regelen op basis van buitentemperatuur en interne warmtelast | Komt te vervalllen, overlap met GC1 en GC3
19_Detailhandel | FA5 | Aanvoertemperatuur cv-water automatisch regelen op basis van weersvoorspelling | Besparing is niet vast te stellen
19_Detailhandel | FB10 | Branden van verlichting in koel- en/of vriescel beperken | onduidelijkheid over effect
19_Detailhandel | FB17 | Temperatuurverschil bij condenseren beperken | Is standaard op NM
19_Detailhandel | FB18 | Energiezuinige condensorventilator toepassen voor koelinstallaties van koel- en/of vriescellen | is standaard op NM
19_Detailhandel | FB3 | Koudeverlies via horizontaal koelmeubel (HC4, eiland) beperken | Alleen bij stekkerklare apparaten die niet op centraal systeem zijn aangesloten
19_Detailhandel | FB5 | Koudeverlies via verticaal vriesmeubel (VF4) beperken | Zijn sinds 2010 op NM altijd voorzien van deuren
19_Detailhandel | FB8 | Energiezuinig expansieventiel bij verdamper toepassen | is standaard op NM
19_Detailhandel | FC1 | Energieverbruik voor verlichting en ventilatie voorkomen als lift niet in gebruik is | Minimale besparing vanwege led en uitschakelen ventilatie is ongewenst
19_Detailhandel | FC2 | Geïnstalleerd vermogen verlichting liftcabine beperken | Generiek verwerk in de verlichtingsmaatregelen
19_Detailhandel | GC3 | Aanstaan van ventilatie beperken in kleine weinig gebruikte ruimten | Uitschakelen is ongewenst
19_Detailhandel | GE3 | Koudeverlies via koudwaterleidingen beperken | Leidingen zijn altijd geisoleerd ivm condens en corrosie
19_Detailhandel | GF6 | Binnenverlichting automatisch beperken op basis van daglichttoetreding door ramen en daklichten | tvt is te lang

## Nieuw maatregelen
Code | Naam maatregel
FA3 | Pas een flow-drukregelaar toe in het persluchtnet.
FA6 | Gebruik elektrisch handgereedschap als vervanging voor pneumatisch aangedreven gereedschap.
FA8 | Vervang de regelklepbediening op basis van perslucht door elektrische aandrijvingen.
FB1 | Verlaag de stoomdruk van het centrale stoomnet.
FC3 | Pas een frequentieregeling toe op compressoren van onder andere de koel- vries- en persluchtinstallaties.
FE2 | Pas hot-fill toe bij bestaande vaatwasapparatuur in grootkeukens.
FE3 | Pas een dubbelwandige vaatwasser toe in grootkeukens.
FE5 | Pas een elektrisch frituurtoestel toe in plaats van een gasgestookt toestel.
FE6 | Pas een elektrische combisteamer toe in plaats van een gasgestookte variant.
FG5 | Vervang bij terreinverlichting zonder mast de armaturen met gasontladingslampen door LED-armaturen.
FH3 | Dek het zwembad af met zwembadafdekking buiten de openingstijden.
FK1 | Plaats zonnepanelen op het dak.
GB3 | Pas een automatisch sluitmechanisme toe bij overheaddeuren.
GB4 | Isoleer platte daken (onder de dakbedekking).
GB5 | Vervang in bestaande kozijnen en ramen het enkelglas door HR++ glas.
GD4 | Vervang indirect gedreven IE1-slakkenhuisventilatoren door direct gedreven ventilatoren.
GD5 | Vervang indirect gedreven IE2-slakkenhuisventilatoren door direct gedreven ventilatoren.
GD6 | Vervang indirect gedreven IE3 slakkenhuisventilatoren door direct gedreven ventilatoren.
GD7 | Vervang ventilatoren van klasse IE2 of IE3 door ventilatoren van klasse IE4 of hoger.
GF3 | Vervang TL5-fluorescentiebuizen door LED-buizen.
GF5 | Vervang gasontladingslampen door LED-lampen.
GF7 | Vervang plafondspots met spaarlampen door LED-spots.
GF8 | Vervang wandarmaturen met spaarlampen door LED-wandarmaturen.
GF9 | Vervang wandarmaturen met halogeenlampen door LED-wandarmaturen.
GF10 | Vervang spots met halogeenlampen door LED-spots.
GF11 | Vervang railspots met halogeenlampen door LED-railspots.
GF12 | Vervang railspots met gasontladingslampen door LED-railspots.
GG2 | Vervang wandarmaturen met halogeenlampen door LED-armaturen.
GG3 | Vervang wandarmaturen met spaarlampen door LED-armaturen.
GH1 | Plaats zonnepanelen op het dak.
PA2 | Win de warmte terug uit de ventilatielucht van de spuitcabine.
PD4 | Pas een hoogfrequente HR-lader toe voor het opladen van tractiebatterijen.
PE2 | Isoleer warme productleidingen en appendages.
PE4 | Isoleer de wanden van verwarmde opslagtanks.
PE5 | Pas een elektrische verwarmingsmantel toe voor IBC-containers.
PF2 | Pas een drycooler toe voor de koeling van procesapparatuur.

## Backstage (hidden)
Initieel
Concept
Concept - reactie
Aanvulling gevraagd
Dubbel
Definitief